## Panel
HGNC_symbol | HGNC_ID | HGNC_omim_id | Couverture à 10X | Couverture à 15X | Couverture à 20X
A2M | 7 | 103950 | 100 | 100 | 100
A2ML1 | 23336 | 610627 | 100 | 100 | 100
A4GALT | 18149 | 607922 | 100 | 100 | 100
AAAS | 13666 | 605378 | 100 | 100 | 100
AAGAB | 25662 | 614888 | 100 | 100 | 100
AARS1 | 20 | 601065 | 100 | 100 | 100
AARS2 | 21022 | 612035 | 100 | 100 | 100
AASS | 17366 | 605113 | 100 | 100 | 99.9
ABAT | 23 | 137150 | 100 | 100 | 100
ABCA1 | 29 | 600046 | 100 | 100 | 99.9
ABCA12 | 14637 | 607800 | 100 | 100 | 100
ABCA2 | 32 | 600047 | 100 | 100 | 99.9
ABCA3 | 33 | 601615 | 100 | 100 | 100
ABCA4 | 34 | 601691 | 100 | 100 | 100
ABCA5 | 35 | 612503 | 100 | 100 | 100
ABCB1 | 40 | 171050 | 95 | 95 | 95
ABCB11 | 42 | 603201 | 100 | 100 | 99.9
ABCB4 | 45 | 171060 | 100 | 100 | 100
ABCB6 | 47 | 605452 | 100 | 100 | 100
ABCB7 | 48 | 300135 | 100 | 100 | 99.3
ABCC11 | 14639 | 607040 | 100 | 100 | 100
ABCC2 | 53 | 601107 | 100 | 100 | 100
ABCC6 | 57 | 603234 | 100 | 100 | 100
ABCC8 | 59 | 600509 | 100 | 100 | 100
ABCC9 | 60 | 601439 | 100 | 100 | 100
ABCD1 | 61 | 300371 | 100 | 100 | 100
ABCD3 | 67 | 170995 | 100 | 100 | 100
ABCD4 | 68 | 603214 | 100 | 100 | 100
ABCG2 | 74 | 603756 | 100 | 100 | 100
ABCG5 | 13886 | 605459 | 100 | 100 | 100
ABCG8 | 13887 | 605460 | 100 | 100 | 100
ABHD12 | 15868 | 613599 | 100 | 100 | 100
ABHD5 | 21396 | 604780 | 100 | 100 | 100
ABL1 | 76 | 189980 | 100 | 100 | 100
ABO | 79 | 110300 | 100 | 100 | 100
ACAD8 | 87 | 604773 | 100 | 100 | 100
ACAD9 | 21497 | 611103 | 100 | 100 | 100
ACADM | 89 | 607008 | 100 | 100 | 100
ACADS | 90 | 606885 | 100 | 100 | 100
ACADSB | 91 | 600301 | 99.8 | 99.2 | 98.6
ACADVL | 92 | 609575 | 100 | 100 | 100
ACAN | 319 | 155760 | 100 | 100 | 100
ACAT1 | 93 | 607809 | 100 | 100 | 100
ACBD5 | 23338 | 616618 | 100 | 100 | 100
ACD | 25070 | 609377 | 100 | 100 | 100
ACE | 2707 | 106180 | 100 | 100 | 99.6
ACER3 | 16066 | 617036 | 100 | 100 | 100
ACHE | 108 | 100740 | 100 | 100 | 100
ACKR1 | 4035 | 613665 | 100 | 100 | 100
ACO2 | 118 | 100850 | 100 | 100 | 100
ACOX1 | 119 | 609751 | 100 | 100 | 100
ACOX2 | 120 | 601641 | 100 | 100 | 100
ACP4 | 14376 | 606362 | 100 | 100 | 100
ACP5 | 124 | 171640 | 100 | 100 | 100
ACSF3 | 27288 | 614245 | 100 | 100 | 100
ACSL4 | 3571 | 300157 | 100 | 100 | 100
ACTA1 | 129 | 102610 | 100 | 100 | 100
ACTA2 | 130 | 102620 | 100 | 100 | 100
ACTB | 132 | 102630 | 100 | 100 | 100
ACTC1 | 143 | 102540 | 100 | 100 | 100
ACTG1 | 144 | 102560 | 100 | 100 | 100
ACTG2 | 145 | 102545 | 100 | 100 | 100
ACTL6B | 160 | 612458 | 100 | 100 | 100
ACTN1 | 163 | 102575 | 100 | 100 | 100
ACTN2 | 164 | 102573 | 100 | 100 | 100
ACTN3 | 165 | 102574 | 100 | 100 | 100
ACTN4 | 166 | 604638 | 100 | 100 | 100
ACVR1 | 171 | 102576 | 100 | 100 | 100
ACVR2B | 174 | 602730 | 100 | 100 | 100
ACVRL1 | 175 | 601284 | 100 | 100 | 100
ACY1 | 177 | 104620 | 100 | 100 | 100
ADA | 186 | 608958 | 100 | 100 | 100
ADA2 | 1839 | 607575 | 100 | 100 | 100
ADAM10 | 188 | 602192 | 100 | 100 | 100
ADAM17 | 195 | 603639 | 100 | 100 | 100
ADAM22 | 201 | 603709 | 100 | 100 | 100
ADAM9 | 216 | 602713 | 100 | 100 | 100
ADAMTS10 | 13201 | 608990 | 100 | 100 | 100
ADAMTS13 | 1366 | 604134 | 100 | 100 | 99.7
ADAMTS17 | 17109 | 607511 | 97.3 | 96.4 | 95.9
ADAMTS18 | 17110 | 607512 | 100 | 100 | 100
ADAMTS2 | 218 | 604539 | 98.1 | 98.1 | 97.9
ADAMTS3 | 219 | 605011 | 100 | 100 | 100
ADAMTSL2 | 14631 | 612277 | 100 | 100 | 99.8
ADAMTSL4 | 19706 | 610113 | 100 | 100 | 100
ADAR | 225 | 146920 | 100 | 100 | 100
ADARB1 | 226 | 601218 | 95 | 95 | 95
ADAT3 | 25151 | 615302 | 100 | 100 | 100
ADCY1 | 232 | 103072 | 98.3 | 97.9 | 97.7
ADCY3 | 234 | 600291 | 100 | 100 | 100
ADCY5 | 236 | 600293 | 99.3 | 98.7 | 98.1
ADCY6 | 237 | 600294 | 100 | 100 | 100
ADD3 | 245 | 601568 | 100 | 100 | 100
ADGRE2 | 3337 | 606100 | 100 | 100 | 100
ADGRG1 | 4512 | 604110 | 100 | 100 | 100
ADGRG2 | 4516 | 300572 | 100 | 100 | 100
ADGRG6 | 13841 | 612243 | 100 | 100 | 100
ADGRV1 | 17416 | 602851 | 100 | 100 | 100
ADK | 257 | 102750 | 100 | 100 | 100
ADNP | 15766 | 611386 | 100 | 100 | 100
ADPRS | 21304 | 610624 | 100 | 100 | 100
ADRA2B | 282 | 104260 | 100 | 100 | 100
ADRA2C | 283 | 104250 | 95.6 | 93.9 | 92.4
ADRB1 | 285 | 109630 | 100 | 98.7 | 96.5
ADRB2 | 286 | 109690 | 100 | 100 | 100
ADSL | 291 | 608222 | 100 | 100 | 100
AEBP1 | 303 | 602981 | 100 | 100 | 100
AFF2 | 3776 | 300806 | 100 | 100 | 99.9
AFF4 | 17869 | 604417 | 100 | 100 | 100
AFG3L2 | 315 | 604581 | 100 | 100 | 100
AFP | 317 | 104150 | 100 | 100 | 100
AGA | 318 | 613228 | 100 | 100 | 100
AGBL1 | 26504 | 615496 | 100 | 100 | 100
AGBL5 | 26147 | 615900 | 100 | 100 | 100
AGK | 21869 | 610345 | 100 | 100 | 100
AGL | 321 | 610860 | 100 | 100 | 100
AGPAT2 | 325 | 603100 | 100 | 100 | 100
AGPS | 327 | 603051 | 100 | 100 | 99.9
AGRN | 329 | 103320 | 97.7 | 97.7 | 97.5
AGT | 333 | 106150 | 100 | 100 | 100
AGTPBP1 | 17258 | 606830 | 100 | 100 | 100
AGTR1 | 336 | 106165 | 100 | 100 | 100
AGTR2 | 338 | 300034 | 100 | 100 | 100
AGXT | 341 | 604285 | 100 | 100 | 100
AGXT2 | 14412 | 612471 | 100 | 100 | 100
AHCY | 343 | 180960 | 100 | 100 | 100
AHDC1 | 25230 | 615790 | 100 | 100 | 100
AHI1 | 21575 | 608894 | 100 | 100 | 100
AHR | 348 | 600253 | 100 | 100 | 100
AHSG | 349 | 138680 | 100 | 100 | 100
AICDA | 13203 | 605257 | 100 | 100 | 100
AIFM1 | 8768 | 300169 | 100 | 100 | 100
AIMP1 | 10648 | 603605 | 100 | 100 | 100
AIMP2 | 20609 | 600859 | 99.7 | 99.7 | 99.7
AIP | 358 | 605555 | 100 | 100 | 100
AIPL1 | 359 | 604392 | 100 | 100 | 100
AIRE | 360 | 607358 | 100 | 100 | 100
AK1 | 361 | 103000 | 100 | 100 | 100
AK2 | 362 | 103020 | 100 | 100 | 100
AK7 | 20091 | 615364 | 97.3 | 97.3 | 97.3
AKAP9 | 379 | 604001 | 100 | 100 | 100
AKR1C2 | 385 | 600450 | 100 | 100 | 100
AKR1D1 | 388 | 604741 | 100 | 100 | 100
AKT1 | 391 | 164730 | 100 | 100 | 100
AKT2 | 392 | 164731 | 100 | 100 | 100
AKT3 | 393 | 611223 | 100 | 100 | 100
ALAD | 395 | 125270 | 100 | 100 | 100
ALAS2 | 397 | 301300 | 100 | 100 | 100
ALB | 399 | 103600 | 100 | 100 | 100
ALDH18A1 | 9722 | 138250 | 100 | 100 | 100
ALDH1A3 | 409 | 600463 | 100 | 100 | 100
ALDH3A2 | 403 | 609523 | 100 | 100 | 100
ALDH4A1 | 406 | 606811 | 100 | 100 | 100
ALDH5A1 | 408 | 610045 | 100 | 100 | 100
ALDH6A1 | 7179 | 603178 | 100 | 100 | 100
ALDH7A1 | 877 | 107323 | 100 | 100 | 100
ALDOA | 414 | 103850 | 100 | 100 | 100
ALDOB | 417 | 612724 | 100 | 100 | 100
ALG1 | 18294 | 605907 | 100 | 100 | 100
ALG11 | 32456 | 613666 | 100 | 100 | 100
ALG12 | 19358 | 607144 | 100 | 100 | 100
ALG13 | 30881 | 300776 | 98.6 | 97.7 | 96.5
ALG14 | 28287 | 612866 | 100 | 100 | 100
ALG2 | 23159 | 607905 | 100 | 100 | 100
ALG3 | 23056 | 608750 | 100 | 100 | 100
ALG6 | 23157 | 604566 | 100 | 100 | 100
ALG8 | 23161 | 608103 | 96.6 | 96.6 | 96.6
ALG9 | 15672 | 606941 | 94 | 94 | 94
ALK | 427 | 105590 | 100 | 100 | 100
ALKBH8 | 25189 | 613306 | 100 | 100 | 100
ALMS1 | 428 | 606844 | 100 | 100 | 100
ALOX12B | 430 | 603741 | 100 | 100 | 100
ALOX5 | 435 | 152390 | 100 | 100 | 100
ALOXE3 | 13743 | 607206 | 100 | 100 | 100
ALPK3 | 17574 | 617608 | 100 | 100 | 100
ALPL | 438 | 171760 | 100 | 100 | 100
ALS2 | 443 | 606352 | 100 | 100 | 100
ALS2CL | 20605 | 612402 | 100 | 100 | 100
ALX1 | 1494 | 601527 | 100 | 100 | 100
ALX3 | 449 | 606014 | 100 | 100 | 100
ALX4 | 450 | 605420 | 100 | 100 | 100
AMACR | 451 | 604489 | 100 | 100 | 100
AMBN | 452 | 601259 | 100 | 100 | 100
AMELX | 461 | 300391 | 100 | 100 | 100
AMER1 | 26837 | 300647 | 100 | 100 | 100
AMH | 464 | 600957 | 100 | 100 | 100
AMHR2 | 465 | 600956 | 100 | 100 | 100
AMMECR1 | 467 | 300195 | 100 | 100 | 100
AMN | 14604 | 605799 | 100 | 100 | 100
AMPD1 | 468 | 102770 | 100 | 100 | 100
AMPD2 | 469 | 102771 | 100 | 100 | 100
AMPD3 | 470 | 102772 | 100 | 100 | 100
AMT | 473 | 238310 | 100 | 100 | 100
AMTN | 33188 | 610912 | 100 | 100 | 100
ANAPC1 | 19988 | 608473 | 100 | 100 | 100
ANG | 483 | 105850 | 100 | 100 | 100
ANGPTL3 | 491 | 604774 | 100 | 100 | 100
ANK1 | 492 | 612641 | 100 | 100 | 100
ANK2 | 493 | 106410 | 100 | 100 | 100
ANKH | 15492 | 605145 | 100 | 100 | 100
ANKLE2 | 29101 | 616062 | 100 | 100 | 99.8
ANKRD11 | 21316 | 611192 | 100 | 100 | 100
ANKRD26 | 29186 | 610855 | 100 | 100 | 100
ANKS6 | 26724 | 615370 | 95.8 | 95.1 | 94.6
ANLN | 14082 | 616027 | 100 | 100 | 100
ANO10 | 25519 | 613726 | 100 | 100 | 100
ANO3 | 14004 | 610110 | 100 | 100 | 100
ANO5 | 27337 | 608662 | 100 | 100 | 100
ANO6 | 25240 | 608663 | 100 | 100 | 99.7
ANOS1 | 6211 | 300836 | 100 | 100 | 100
ANTXR1 | 21014 | 606410 | 100 | 98.5 | 97.7
ANTXR2 | 21732 | 608041 | 100 | 100 | 100
ANXA11 | 535 | 602572 | 100 | 100 | 100
AP1B1 | 554 | 600157 | 100 | 100 | 100
AP1S1 | 559 | 603531 | 100 | 100 | 100
AP1S2 | 560 | 300629 | 100 | 100 | 100
AP1S3 | 18971 | 615781 | 100 | 100 | 100
AP2M1 | 564 | 601024 | 100 | 100 | 100
AP2S1 | 565 | 602242 | 100 | 100 | 100
AP3B1 | 566 | 603401 | 100 | 100 | 100
AP3B2 | 567 | 602166 | 100 | 100 | 100
AP3D1 | 568 | 607246 | 100 | 100 | 100
AP4B1 | 572 | 607245 | 100 | 100 | 100
AP4E1 | 573 | 607244 | 100 | 100 | 100
AP4M1 | 574 | 602296 | 100 | 100 | 100
AP4S1 | 575 | 607243 | 87.9 | 87.9 | 87.9
AP5Z1 | 22197 | 613653 | 100 | 100 | 100
APC | 583 | 611731 | 98.7 | 98.7 | 98.7
APC2 | 24036 | 612034 | 100 | 99.7 | 98.7
APCDD1 | 15718 | 607479 | 100 | 100 | 100
APOA1 | 600 | 107680 | 100 | 100 | 100
APOA2 | 601 | 107670 | 100 | 100 | 100
APOA5 | 17288 | 606368 | 100 | 100 | 100
APOB | 603 | 107730 | 100 | 100 | 100
APOC2 | 609 | 608083 | 100 | 100 | 100
APOC3 | 610 | 107720 | 100 | 100 | 100
APOE | 613 | 107741 | 100 | 100 | 100
APP | 620 | 104760 | 100 | 100 | 100
APPL1 | 24035 | 604299 | 100 | 100 | 100
APRT | 626 | 102600 | 100 | 100 | 100
APTX | 15984 | 606350 | 100 | 100 | 100
AQP1 | 633 | 107776 | 81.6 | 81.6 | 81.6
AQP2 | 634 | 107777 | 100 | 100 | 100
AQP3 | 636 | 600170 | 100 | 100 | 100
AR | 644 | 313700 | 97.9 | 97.9 | 97.6
ARCN1 | 649 | 600820 | 100 | 100 | 100
ARF1 | 652 | 103180 | 100 | 100 | 100
ARFGEF2 | 15853 | 605371 | 100 | 100 | 100
ARG1 | 663 | 608313 | 100 | 100 | 100
ARHGAP31 | 29216 | 610911 | 100 | 100 | 100
ARHGDIA | 678 | 601925 | 100 | 100 | 100
ARHGEF1 | 681 | 601855 | 100 | 100 | 100
ARHGEF10 | 14103 | 608136 | 100 | 100 | 100
ARHGEF18 | 17090 | 616432 | 100 | 100 | 100
ARHGEF2 | 682 | 607560 | 100 | 100 | 100
ARHGEF6 | 685 | 300267 | 100 | 100 | 100
ARHGEF9 | 14561 | 300429 | 100 | 100 | 100
ARID1A | 11110 | 603024 | 100 | 100 | 100
ARID1B | 18040 | 614556 | 100 | 99.9 | 99.3
ARID2 | 18037 | 609539 | 100 | 100 | 100
ARL13B | 25419 | 608922 | 93.8 | 93.8 | 93.8
ARL2BP | 17146 | 615407 | 100 | 100 | 100
ARL3 | 694 | 604695 | 100 | 100 | 100
ARL6 | 13210 | 608845 | 100 | 99.5 | 97.8
ARL6IP1 | 697 | 607669 | 100 | 100 | 100
ARMC2 | 23045 | 618424 | 100 | 100 | 100
ARMC4 | 25583 | 615408 | 96.3 | 96.3 | 96.3
ARMC5 | 25781 | 615549 | 100 | 100 | 100
ARMC9 | 20730 | 617612 | 100 | 100 | 100
ARNT2 | 16876 | 606036 | 100 | 100 | 100
ARPC1B | 704 | 604223 | 100 | 100 | 100
ARR3 | 710 | 301770 | 100 | 100 | 100
ARSA | 713 | 607574 | 100 | 100 | 100
ARSB | 714 | 611542 | 100 | 100 | 100
ARSL | 719 | 300180 | 100 | 100 | 100
ART4 | 726 | 110600 | 100 | 100 | 100
ARV1 | 29561 | 611647 | 89.2 | 89.2 | 89.2
ARX | 18060 | 300382 | 93.4 | 91.4 | 88.1
ASAH1 | 735 | 613468 | 100 | 100 | 100
ASB10 | 17185 | 615054 | 100 | 100 | 100
ASCC1 | 24268 | 614215 | 91.1 | 91.1 | 91.1
ASCL1 | 738 | 100790 | 100 | 100 | 100
ASH1L | 19088 | 607999 | 100 | 100 | 100
ASIP | 745 | 600201 | 100 | 100 | 100
ASL | 746 | 608310 | 100 | 100 | 100
ASNS | 753 | 108370 | 100 | 100 | 100
ASPA | 756 | 608034 | 100 | 100 | 100
ASPH | 757 | 600582 | 100 | 100 | 100
ASPM | 19048 | 605481 | 100 | 100 | 100
ASS1 | 758 | 603470 | 100 | 100 | 100
ASXL1 | 18318 | 612990 | 100 | 100 | 100
ASXL2 | 23805 | 612991 | 100 | 100 | 100
ASXL3 | 29357 | 615115 | 100 | 100 | 99.9
ATAD1 | 25903 | 614452 | 100 | 100 | 99.9
ATAD3A | 25567 | 612316 | 100 | 100 | 100
ATCAY | 779 | 608179 | 100 | 100 | 100
ATF6 | 791 | 605537 | 100 | 100 | 100
ATIC | 794 | 601731 | 100 | 100 | 100
ATL1 | 11231 | 606439 | 100 | 100 | 99.8
ATL3 | 24526 | 609369 | 100 | 100 | 100
ATM | 795 | 607585 | 100 | 100 | 99.9
ATN1 | 3033 | 607462 | 100 | 100 | 100
ATOH7 | 13907 | 609875 | 100 | 100 | 95.6
ATP11C | 13554 | 300516 | 97.5 | 97.5 | 97.3
ATP13A2 | 30213 | 610513 | 100 | 100 | 100
ATP1A1 | 799 | 182310 | 100 | 100 | 100
ATP1A2 | 800 | 182340 | 100 | 100 | 100
ATP1A3 | 801 | 182350 | 100 | 100 | 100
ATP2A1 | 811 | 108730 | 100 | 100 | 100
ATP2A2 | 812 | 108740 | 100 | 100 | 100
ATP2B3 | 816 | 300014 | 100 | 100 | 100
ATP2C1 | 13211 | 604384 | 100 | 100 | 100
ATP5F1A | 823 | 164360 | 100 | 100 | 100
ATP5F1E | 838 | 606153 | 100 | 100 | 100
ATP5MD | 30889 | 615204 | 100 | 100 | 100
ATP6AP1 | 868 | 300197 | 100 | 100 | 100
ATP6AP2 | 18305 | 300556 | 100 | 100 | 100
ATP6V0A2 | 18481 | 611716 | 100 | 100 | 100
ATP6V0A4 | 866 | 605239 | 100 | 100 | 100
ATP6V1A | 851 | 607027 | 100 | 100 | 100
ATP6V1B1 | 853 | 192132 | 100 | 100 | 100
ATP6V1B2 | 854 | 606939 | 100 | 100 | 100
ATP6V1E1 | 857 | 108746 | 100 | 100 | 100
ATP7A | 869 | 300011 | 100 | 100 | 100
ATP7B | 870 | 606882 | 100 | 100 | 100
ATP8A2 | 13533 | 605870 | 100 | 100 | 100
ATP8B1 | 3706 | 602397 | 100 | 100 | 100
ATPAF2 | 18802 | 608918 | 100 | 100 | 100
ATR | 882 | 601215 | 100 | 100 | 100
ATRX | 886 | 300032 | 100 | 100 | 100
ATXN1 | 10548 | 601556 | 100 | 100 | 100
ATXN10 | 10549 | 611150 | 100 | 100 | 100
ATXN2 | 10555 | 601517 | 99.4 | 97 | 94.9
ATXN3 | 7106 | 607047 | 100 | 100 | 100
ATXN7 | 10560 | 607640 | 99.4 | 97.5 | 97.1
AUH | 890 | 600529 | 100 | 100 | 100
AURKC | 11391 | 603495 | 100 | 100 | 100
AUTS2 | 14262 | 607270 | 100 | 100 | 100
AVIL | 14188 | 613397 | 100 | 100 | 100
AVP | 894 | 192340 | 100 | 100 | 100
AVPR2 | 897 | 300538 | 100 | 100 | 100
AXIN1 | 903 | 603816 | 100 | 100 | 100
AXIN2 | 904 | 604025 | 100 | 100 | 100
B2M | 914 | 109700 | 100 | 100 | 100
B3GALNT1 | 918 | 603094 | 91.2 | 91.2 | 91.2
B3GALNT2 | 28596 | 610194 | 92.5 | 92.5 | 92.5
B3GALT6 | 17978 | 615291 | 92.6 | 79.4 | 76.1
B3GAT3 | 923 | 606374 | 95.1 | 95.1 | 95.1
B3GLCT | 20207 | 610308 | 100 | 100 | 100
B4GALNT1 | 4117 | 601873 | 100 | 100 | 100
B4GALT1 | 924 | 137060 | 100 | 100 | 100
B4GALT7 | 930 | 604327 | 100 | 100 | 100
B4GAT1 | 15685 | 605517 | 100 | 100 | 100
B9D1 | 24123 | 614144 | 100 | 100 | 100
B9D2 | 28636 | 611951 | 100 | 100 | 100
BAAT | 932 | 602938 | 100 | 100 | 100
BACH2 | 14078 | 605394 | 100 | 100 | 100
BAG3 | 939 | 603883 | 100 | 100 | 100
BANF1 | 17397 | 603811 | 100 | 100 | 100
BAP1 | 950 | 603089 | 100 | 100 | 100
BARD1 | 952 | 601593 | 100 | 100 | 100
BBIP1 | 28093 | 613605 | 100 | 100 | 100
BBS1 | 966 | 209901 | 100 | 100 | 100
BBS10 | 26291 | 610148 | 100 | 100 | 100
BBS12 | 26648 | 610683 | 100 | 100 | 100
BBS2 | 967 | 606151 | 100 | 100 | 100
BBS4 | 969 | 600374 | 100 | 100 | 100
BBS5 | 970 | 603650 | 100 | 100 | 100
BBS7 | 18758 | 607590 | 100 | 100 | 100
BBS9 | 30000 | 607968 | 100 | 100 | 100
BCAM | 6722 | 612773 | 100 | 100 | 100
BCAP31 | 16695 | 300398 | 100 | 100 | 100
BCAT2 | 977 | 113530 | 100 | 100 | 100
BCHE | 983 | 177400 | 100 | 100 | 100
BCKDHA | 986 | 608348 | 100 | 100 | 100
BCKDHB | 987 | 248611 | 100 | 100 | 100
BCKDK | 16902 | 614901 | 100 | 100 | 100
BCL10 | 989 | 603517 | 100 | 100 | 100
BCL11A | 13221 | 606557 | 100 | 100 | 100
BCL11B | 13222 | 606558 | 100 | 100 | 99.2
BCO1 | 13815 | 605748 | 100 | 100 | 100
BCOR | 20893 | 300485 | 100 | 100 | 100
BCORL1 | 25657 | 300688 | 100 | 100 | 100
BCR | 1014 | 151410 | 100 | 100 | 100
BCS1L | 1020 | 603647 | 100 | 100 | 100
BDNF | 1033 | 113505 | 100 | 100 | 100
BDP1 | 13652 | 607012 | 100 | 100 | 100
BEAN1 | 24160 | 612051 | 97.1 | 97.1 | 97.1
BEST1 | 12703 | 607854 | 99.3 | 98.1 | 97.2
BFSP1 | 1040 | 603307 | 100 | 100 | 100
BFSP2 | 1041 | 603212 | 100 | 100 | 100
BGN | 1044 | 301870 | 100 | 100 | 100
BHLHA9 | 35126 | 615416 | 100 | 100 | 99.6
BHLHE41 | 16617 | 606200 | 100 | 98.4 | 96.7
BICC1 | 19351 | 614295 | 100 | 100 | 100
BICD2 | 17208 | 609797 | 100 | 100 | 100
BIN1 | 1052 | 601248 | 100 | 100 | 100
BLK | 1057 | 191305 | 100 | 100 | 100
BLM | 1058 | 604610 | 100 | 100 | 99.9
BLNK | 14211 | 604515 | 100 | 100 | 100
BLOC1S3 | 20914 | 609762 | 100 | 100 | 100
BLOC1S6 | 8549 | 604310 | 100 | 100 | 100
BLVRA | 1062 | 109750 | 100 | 100 | 100
BMP1 | 1067 | 112264 | 100 | 100 | 100
BMP15 | 1068 | 300247 | 100 | 100 | 100
BMP2 | 1069 | 112261 | 100 | 100 | 100
BMP4 | 1071 | 112262 | 86.8 | 86.8 | 86.8
BMPER | 24154 | 608699 | 100 | 100 | 100
BMPR1A | 1076 | 601299 | 100 | 100 | 100
BMPR1B | 1077 | 603248 | 100 | 100 | 100
BMPR2 | 1078 | 600799 | 100 | 100 | 100
BMS1 | 23505 | 611448 | 100 | 100 | 100
BNC1 | 1081 | 601930 | 98.7 | 98.4 | 98
BNC2 | 30988 | 608669 | 100 | 100 | 100
BOLA3 | 24415 | 613183 | 100 | 100 | 100
BPGM | 1093 | 613896 | 100 | 100 | 100
BPTF | 3581 | 601819 | 99.8 | 98.8 | 97.2
BRAF | 1097 | 164757 | 100 | 100 | 100
BRAT1 | 21701 | 614506 | 100 | 100 | 100
BRCA1 | 1100 | 113705 | 100 | 100 | 100
BRCA2 | 1101 | 600185 | 100 | 100 | 100
BRDT | 1105 | 602144 | 100 | 100 | 100
BRF1 | 11551 | 604902 | 100 | 100 | 100
BRIP1 | 20473 | 605882 | 100 | 100 | 100
BRPF1 | 14255 | 602410 | 100 | 100 | 100
BRWD3 | 17342 | 300553 | 100 | 100 | 100
BSCL2 | 15832 | 606158 | 100 | 100 | 100
BSG | 1116 | 109480 | 100 | 100 | 100
BSND | 16512 | 606412 | 100 | 100 | 100
BTD | 1122 | 609019 | 100 | 100 | 100
BTK | 1133 | 300300 | 100 | 100 | 100
BUB1B | 1149 | 602860 | 100 | 100 | 100
BVES | 1152 | 604577 | 100 | 100 | 100
C11orf80 | 26197 | 616109 | 92.5 | 92.5 | 92.5
C12orf4 | 1184 | 616082 | 100 | 100 | 100
C12orf57 | 29521 | 615140 | 100 | 100 | 100
C12orf65 | 26784 | 613541 | 100 | 100 | 100
C19orf12 | 25443 | 614297 | 100 | 100 | 100
C1QA | 1241 | 120550 | 100 | 100 | 100
C1QB | 1242 | 120570 | 100 | 100 | 100
C1QBP | 1243 | 601269 | 100 | 100 | 100
C1QC | 1245 | 120575 | 100 | 100 | 100
C1QTNF5 | 14344 | 608752 | 100 | 100 | 100
C1R | 1246 | 613785 | 100 | 100 | 100
C1S | 1247 | 120580 | 100 | 100 | 100
C2 | 1248 | 613927 | 100 | 100 | 100
C2CD3 | 24564 | 615944 | 100 | 100 | 100
C3 | 1318 | 120700 | 100 | 100 | 100
C4A | 1323 | 120810 | 99.8 | 99.6 | 99.5
C4B | 1324 | 120820 | 99.8 | 99.7 | 99.6
C5 | 1331 | 120900 | 97.2 | 97.2 | 97
C6 | 1339 | 217050 | 100 | 100 | 100
C7 | 1346 | 217070 | 100 | 100 | 100
C8A | 1352 | 120950 | 100 | 100 | 100
C8B | 1353 | 120960 | 100 | 100 | 100
C8orf37 | 27232 | 614477 | 100 | 100 | 100
C9 | 1358 | 120940 | 100 | 100 | 100
C9orf72 | 28337 | 614260 | 100 | 100 | 100
CA12 | 1371 | 603263 | 100 | 100 | 100
CA2 | 1373 | 611492 | 100 | 100 | 100
CA4 | 1375 | 114760 | 100 | 100 | 100
CA5A | 1377 | 114761 | 100 | 100 | 100
CA8 | 1382 | 114815 | 100 | 100 | 100
CABP2 | 1385 | 607314 | 100 | 100 | 100
CABP4 | 1386 | 608965 | 100 | 100 | 100
CACNA1A | 1388 | 601011 | 100 | 100 | 100
CACNA1B | 1389 | 601012 | 99.8 | 98.5 | 97.8
CACNA1C | 1390 | 114205 | 100 | 100 | 100
CACNA1D | 1391 | 114206 | 100 | 100 | 100
CACNA1E | 1392 | 601013 | 100 | 100 | 100
CACNA1F | 1393 | 300110 | 100 | 100 | 99.9
CACNA1G | 1394 | 604065 | 100 | 100 | 100
CACNA1H | 1395 | 607904 | 100 | 100 | 99.9
CACNA1S | 1397 | 114208 | 100 | 100 | 100
CACNA2D2 | 1400 | 607082 | 100 | 98.6 | 97.9
CACNA2D4 | 20202 | 608171 | 100 | 100 | 100
CACNB2 | 1402 | 600003 | 100 | 100 | 99.9
CACNB4 | 1404 | 601949 | 100 | 100 | 100
CACNG2 | 1406 | 602911 | 100 | 100 | 100
CAD | 1424 | 114010 | 100 | 100 | 100
CALCRL | 16709 | 114190 | 100 | 100 | 100
CALM1 | 1442 | 114180 | 100 | 100 | 100
CALM2 | 1445 | 114182 | 100 | 100 | 100
CALM3 | 1449 | 114183 | 100 | 100 | 100
CALR3 | 20407 | 611414 | 100 | 100 | 100
CAMK2A | 1460 | 114078 | 100 | 100 | 100
CAMK2B | 1461 | 607707 | 100 | 100 | 100
CAMK2G | 1463 | 602123 | 98.5 | 97.1 | 96.3
CAMTA1 | 18806 | 611501 | 99.2 | 99.2 | 99.2
CANT1 | 19721 | 613165 | 100 | 100 | 100
CAPN1 | 1476 | 114220 | 100 | 100 | 100
CAPN3 | 1480 | 114240 | 100 | 100 | 100
CAPN5 | 1482 | 602537 | 100 | 100 | 100
CARD11 | 16393 | 607210 | 100 | 100 | 100
CARD14 | 16446 | 607211 | 100 | 100 | 100
CARD9 | 16391 | 607212 | 100 | 100 | 100
CARMIL2 | 27089 | 610859 | 100 | 100 | 100
CARS1 | 1493 | 123859 | 100 | 100 | 100
CARS2 | 25695 | 612800 | 100 | 98.9 | 97.9
CASK | 1497 | 300172 | 100 | 100 | 100
CASP10 | 1500 | 601762 | 100 | 100 | 100
CASP14 | 1502 | 605848 | 100 | 100 | 100
CASP8 | 1509 | 601763 | 100 | 100 | 100
CASQ1 | 1512 | 114250 | 100 | 100 | 100
CASQ2 | 1513 | 114251 | 100 | 100 | 100
CASR | 1514 | 601199 | 100 | 100 | 100
CAST | 1515 | 114090 | 100 | 100 | 100
CAT | 1516 | 115500 | 100 | 100 | 100
CATSPER1 | 17116 | 606389 | 100 | 100 | 100
CAV1 | 1527 | 601047 | 100 | 100 | 100
CAV3 | 1529 | 601253 | 100 | 100 | 100
CAVIN1 | 9688 | 603198 | 100 | 100 | 100
CBL | 1541 | 165360 | 100 | 100 | 100
CBLIF | 4268 | 609342 | 100 | 100 | 100
CBS | 1550 | 613381 | 100 | 100 | 100
CBX2 | 1552 | 602770 | 100 | 100 | 100
CC2D1A | 30237 | 610055 | 100 | 100 | 100
CC2D2A | 29253 | 612013 | 98.2 | 98.2 | 98.2
CCBE1 | 29426 | 612753 | 100 | 100 | 100
CCDC103 | 32700 | 614677 | 100 | 100 | 100
CCDC114 | 26560 | 615038 | 100 | 100 | 100
CCDC115 | 28178 | 613734 | 100 | 100 | 100
CCDC137 | 33451 | 614271 | 100 | 100 | 100
CCDC151 | 28303 | 615956 | 100 | 100 | 100
CCDC174 | 28033 | 616735 | 100 | 100 | 100
CCDC22 | 28909 | 300859 | 100 | 100 | 100
CCDC28B | 28163 | 610162 | 100 | 100 | 100
CCDC39 | 25244 | 613798 | 100 | 100 | 100
CCDC40 | 26090 | 613799 | 100 | 100 | 100
CCDC47 | 24856 | 618260 | 100 | 100 | 100
CCDC50 | 18111 | 611051 | 100 | 100 | 100
CCDC65 | 29937 | 611088 | 100 | 100 | 100
CCDC78 | 14153 | 614666 | 100 | 100 | 100
CCDC8 | 25367 | 614145 | 100 | 100 | 100
CCDC88A | 25523 | 609736 | 100 | 100 | 100
CCDC88C | 19967 | 611204 | 100 | 100 | 100
CCM2 | 21708 | 607929 | 100 | 100 | 100
CCN6 | 12771 | 603400 | 100 | 100 | 100
CCND2 | 1583 | 123833 | 100 | 100 | 100
CCNK | 1596 | 603544 | 96.3 | 95.1 | 94.3
CCNO | 18576 | 607752 | 100 | 100 | 100
CCNQ | 28434 | 300708 | 100 | 98.3 | 94.2
CCT5 | 1618 | 610150 | 100 | 100 | 100
CD151 | 1630 | 602243 | 100 | 100 | 100
CD164 | 1632 | 603356 | 100 | 100 | 100
CD19 | 1633 | 107265 | 100 | 100 | 100
CD207 | 17935 | 604862 | 100 | 100 | 100
CD247 | 1677 | 186780 | 100 | 100 | 100
CD27 | 11922 | 186711 | 100 | 100 | 100
CD2AP | 14258 | 604241 | 100 | 100 | 100
CD320 | 16692 | 606475 | 100 | 100 | 100
CD36 | 1663 | 173510 | 100 | 100 | 100
CD3D | 1673 | 186790 | 100 | 100 | 100
CD3E | 1674 | 186830 | 100 | 100 | 100
CD3G | 1675 | 186740 | 100 | 100 | 100
CD4 | 1678 | 186940 | 100 | 100 | 100
CD40 | 11919 | 109535 | 100 | 100 | 100
CD40LG | 11935 | 300386 | 100 | 100 | 100
CD44 | 1681 | 107269 | 100 | 100 | 100
CD46 | 6953 | 120920 | 100 | 100 | 100
CD55 | 2665 | 125240 | 90.5 | 89.4 | 88.3
CD59 | 1689 | 107271 | 100 | 100 | 100
CD70 | 11937 | 602840 | 100 | 100 | 100
CD79A | 1698 | 112205 | 100 | 100 | 100
CD79B | 1699 | 147245 | 100 | 100 | 100
CD81 | 1701 | 186845 | 100 | 100 | 100
CD8A | 1706 | 186910 | 100 | 100 | 100
CD96 | 16892 | 606037 | 100 | 100 | 100
CDAN1 | 1713 | 607465 | 100 | 100 | 100
CDC14A | 1718 | 603504 | 100 | 100 | 100
CDC42 | 1736 | 116952 | 100 | 100 | 100
CDC45 | 1739 | 603465 | 100 | 100 | 100
CDC6 | 1744 | 602627 | 100 | 100 | 100
CDC73 | 16783 | 607393 | 100 | 100 | 100
CDCA7 | 14628 | 609937 | 100 | 100 | 100
CDH1 | 1748 | 192090 | 100 | 100 | 100
CDH11 | 1750 | 600023 | 100 | 100 | 100
CDH15 | 1754 | 114019 | 100 | 100 | 100
CDH23 | 13733 | 605516 | 100 | 100 | 100
CDH3 | 1762 | 114021 | 100 | 100 | 100
CDHR1 | 14550 | 609502 | 100 | 100 | 100
CDK10 | 1770 | 603464 | 100 | 100 | 100
CDK13 | 1733 | 603309 | 100 | 100 | 100
CDK4 | 1773 | 123829 | 100 | 100 | 100
CDK5 | 1774 | 123831 | 100 | 100 | 100
CDK5RAP2 | 18672 | 608201 | 100 | 100 | 100
CDK6 | 1777 | 603368 | 100 | 100 | 100
CDK8 | 1779 | 603184 | 100 | 100 | 100
CDKL5 | 11411 | 300203 | 100 | 99.7 | 98.9
CDKN1B | 1785 | 600778 | 100 | 100 | 100
CDKN1C | 1786 | 600856 | 100 | 98.3 | 96.3
CDKN2A | 1787 | 600160 | 100 | 100 | 100
CDON | 17104 | 608707 | 100 | 100 | 100
CDSN | 1802 | 602593 | 100 | 100 | 100
CDT1 | 24576 | 605525 | 100 | 99.5 | 97.4
CEACAM16 | 31948 | 614591 | 100 | 100 | 100
CEBPA | 1833 | 116897 | 100 | 99.8 | 95.9
CEBPE | 1836 | 600749 | 100 | 100 | 100
CEL | 1848 | 114840 | 100 | 100 | 100
CELA2A | 24609 | 609443 | 100 | 100 | 100
CENPE | 1856 | 117143 | 100 | 100 | 100
CENPF | 1857 | 600236 | 100 | 100 | 100
CENPJ | 17272 | 609279 | 100 | 100 | 100
CENPT | 25787 | 611510 | 100 | 100 | 100
CEP120 | 26690 | 613446 | 100 | 100 | 100
CEP135 | 29086 | 611423 | 100 | 100 | 100
CEP152 | 29298 | 613529 | 100 | 100 | 100
CEP164 | 29182 | 614848 | 100 | 100 | 100
CEP19 | 28209 | 615586 | 100 | 100 | 100
CEP250 | 1859 | 609689 | 100 | 100 | 100
CEP290 | 29021 | 610142 | 100 | 100 | 100
CEP41 | 12370 | 610523 | 100 | 100 | 100
CEP55 | 1161 | 610000 | 100 | 100 | 100
CEP57 | 30794 | 607951 | 100 | 100 | 100
CEP63 | 25815 | 614724 | 100 | 100 | 100
CEP78 | 25740 | 617110 | 100 | 100 | 100
CEP83 | 17966 | 615847 | 100 | 100 | 100
CEP85L | 21638 |  | 100 | 100 | 100
CERKL | 21699 | 608381 | 100 | 100 | 100
CERS1 | 14253 | 606919 | 87 | 77.4 | 76.4
CERS3 | 23752 | 615276 | 100 | 100 | 100
CERT1 | 2205 | 604677 | 100 | 100 | 100
CES1 | 1863 | 114835 | 100 | 100 | 100
CETP | 1869 | 118470 | 100 | 100 | 100
CFAP298 | 1301 | 615494 | 100 | 100 | 100
CFAP410 | 1260 | 603191 | 100 | 100 | 100
CFAP43 | 26684 | 617558 | 100 | 100 | 100
CFAP44 | 25631 | 617559 | 100 | 100 | 100
CFAP53 | 26530 | 614759 | 100 | 100 | 100
CFAP57 | 26485 | 614259 | 100 | 100 | 100
CFAP65 | 25325 | 614270 | 100 | 100 | 100
CFAP69 | 26107 | 617949 | 100 | 100 | 100
CFAP70 | 30726 |  | 100 | 100 | 100
CFB | 1037 | 138470 | 100 | 100 | 100
CFC1 | 18292 | 605194 | 100 | 100 | 100
CFD | 2771 | 134350 | 100 | 100 | 100
CFH | 4883 | 134370 | 100 | 100 | 100
CFHR1 | 4888 | 134371 | 100 | 100 | 99.8
CFHR3 | 16980 | 605336 | 100 | 100 | 99.3
CFHR4 | 16979 | 605337 | 100 | 100 | 100
CFHR5 | 24668 | 608593 | 100 | 100 | 100
CFI | 5394 | 217030 | 100 | 100 | 100
CFL2 | 1875 | 601443 | 100 | 100 | 100
CFP | 8864 | 300383 | 100 | 100 | 100
CFTR | 1884 | 602421 | 100 | 100 | 100
CHAMP1 | 20311 | 616327 | 100 | 100 | 100
CHAT | 1912 | 118490 | 100 | 100 | 100
CHCHD10 | 15559 | 615903 | 100 | 100 | 100
CHCHD2 | 21645 | 616244 | 100 | 100 | 100
CHD1 | 1915 | 602118 | 100 | 100 | 100
CHD2 | 1917 | 602119 | 100 | 100 | 100
CHD3 | 1918 | 602120 | 99.7 | 99.5 | 99.4
CHD4 | 1919 | 603277 | 100 | 100 | 100
CHD7 | 20626 | 608892 | 100 | 100 | 100
CHD8 | 20153 | 610528 | 100 | 100 | 100
CHEK2 | 16627 | 604373 | 100 | 100 | 100
CHIT1 | 1936 | 600031 | 100 | 100 | 100
CHKB | 1938 | 612395 | 100 | 100 | 100
CHM | 1940 | 300390 | 99 | 99 | 98.1
CHMP1A | 8740 | 164010 | 100 | 100 | 100
CHMP2B | 24537 | 609512 | 100 | 100 | 100
CHMP4B | 16171 | 610897 | 100 | 100 | 100
CHN1 | 1943 | 118423 | 100 | 100 | 100
CHP1 | 17433 | 606988 | 100 | 100 | 100
CHRDL1 | 29861 | 300350 | 100 | 100 | 100
CHRM3 | 1952 | 118494 | 100 | 100 | 100
CHRNA1 | 1955 | 100690 | 100 | 100 | 100
CHRNA2 | 1956 | 118502 | 100 | 100 | 100
CHRNA3 | 1957 | 118503 | 100 | 100 | 100
CHRNA4 | 1958 | 118504 | 100 | 100 | 100
CHRNA7 | 1960 | 118511 | 100 | 100 | 100
CHRNB1 | 1961 | 100710 | 100 | 100 | 100
CHRNB2 | 1962 | 118507 | 100 | 100 | 100
CHRND | 1965 | 100720 | 100 | 100 | 100
CHRNE | 1966 | 100725 | 100 | 100 | 100
CHRNG | 1967 | 100730 | 100 | 100 | 100
CHST11 | 17422 | 610128 | 100 | 100 | 100
CHST14 | 24464 | 608429 | 100 | 100 | 100
CHST3 | 1971 | 603799 | 100 | 100 | 100
CHST6 | 6938 | 605294 | 100 | 100 | 100
CHST8 | 15993 | 610190 | 100 | 100 | 100
CHSY1 | 17198 | 608183 | 100 | 99.5 | 98.9
CHUK | 1974 | 600664 | 100 | 100 | 100
CIB1 | 16920 | 602293 | 100 | 100 | 100
CIB2 | 24579 | 605564 | 100 | 100 | 100
CIC | 14214 | 612082 | 100 | 100 | 99.9
CIDEC | 24229 | 612120 | 100 | 100 | 100
CIITA | 7067 | 600005 | 100 | 100 | 100
CILK1 | 21219 | 612325 | 100 | 100 | 100
CISD2 | 24212 | 611507 | 100 | 100 | 100
CIT | 1985 | 605629 | 100 | 100 | 100
CITED2 | 1987 | 602937 | 100 | 100 | 100
CIZ1 | 16744 | 611420 | 100 | 100 | 100
CKAP2L | 26877 | 616174 | 100 | 100 | 100
CLCF1 | 17412 | 607672 | 100 | 100 | 100
CLCN1 | 2019 | 118425 | 100 | 100 | 100
CLCN2 | 2020 | 600570 | 100 | 100 | 100
CLCN4 | 2022 | 302910 | 100 | 100 | 100
CLCN5 | 2023 | 300008 | 100 | 100 | 100
CLCN7 | 2025 | 602727 | 100 | 100 | 100
CLCNKA | 2026 | 602024 | 100 | 100 | 100
CLCNKB | 2027 | 602023 | 100 | 100 | 100
CLDN1 | 2032 | 603718 | 100 | 100 | 100
CLDN10 | 2033 | 617579 | 100 | 100 | 100
CLDN14 | 2035 | 605608 | 100 | 100 | 100
CLDN16 | 2037 | 603959 | 100 | 100 | 100
CLDN19 | 2040 | 610036 | 100 | 100 | 100
CLEC7A | 14558 | 606264 | 100 | 100 | 100
CLIC2 | 2063 | 300138 | 100 | 100 | 100
CLIC5 | 13517 | 607293 | 100 | 100 | 100
CLMP | 24039 | 611693 | 100 | 100 | 100
CLN3 | 2074 | 607042 | 100 | 100 | 100
CLN5 | 2076 | 608102 | 100 | 100 | 100
CLN6 | 2077 | 606725 | 100 | 100 | 100
CLN8 | 2079 | 607837 | 100 | 100 | 100
CLP1 | 16999 | 608757 | 100 | 100 | 100
CLPB | 30664 | 616254 | 100 | 100 | 100
CLPP | 2084 | 601119 | 100 | 100 | 100
CLPX | 2088 | 615611 | 100 | 100 | 100
CLRN1 | 12605 | 606397 | 100 | 100 | 100
CLTC | 2092 | 118955 | 100 | 100 | 100
CNBP | 13164 | 116955 | 100 | 100 | 100
CNGA1 | 2148 | 123825 | 91 | 91 | 91
CNGA3 | 2150 | 600053 | 100 | 100 | 100
CNGB1 | 2151 | 600724 | 100 | 100 | 100
CNGB3 | 2153 | 605080 | 100 | 100 | 99.9
CNKSR2 | 19701 | 300724 | 100 | 100 | 99.8
CNNM2 | 103 | 607803 | 100 | 100 | 100
CNNM4 | 105 | 607805 | 99.8 | 99 | 98.6
CNOT1 | 7877 | 604917 | 100 | 100 | 100
CNOT2 | 7878 | 604909 | 100 | 100 | 100
CNOT3 | 7879 | 604910 | 100 | 100 | 99.7
CNPY3 | 11968 | 610774 | 100 | 100 | 100
CNTN1 | 2171 | 600016 | 100 | 100 | 100
CNTN2 | 2172 | 190197 | 100 | 100 | 100
CNTNAP1 | 8011 | 602346 | 100 | 100 | 100
CNTNAP2 | 13830 | 604569 | 100 | 100 | 100
COA3 | 24990 | 614775 | 100 | 100 | 100
COA5 | 33848 | 613920 | 100 | 100 | 100
COA6 | 18025 | 614772 | 100 | 100 | 100
COA7 | 25716 | 615623 | 100 | 100 | 100
COA8 | 20492 | 616003 | 100 | 100 | 98.6
COASY | 29932 | 609855 | 100 | 100 | 100
COCH | 2180 | 603196 | 100 | 100 | 100
COG1 | 6545 | 606973 | 100 | 100 | 100
COG2 | 6546 | 606974 | 100 | 100 | 100
COG4 | 18620 | 606976 | 100 | 100 | 100
COG5 | 14857 | 606821 | 100 | 100 | 100
COG6 | 18621 | 606977 | 100 | 100 | 100
COG7 | 18622 | 606978 | 100 | 100 | 100
COG8 | 18623 | 606979 | 100 | 100 | 100
COL10A1 | 2185 | 120110 | 100 | 100 | 100
COL11A1 | 2186 | 120280 | 100 | 100 | 100
COL11A2 | 2187 | 120290 | 100 | 100 | 99.9
COL12A1 | 2188 | 120320 | 100 | 100 | 100
COL13A1 | 2190 | 120350 | 99.7 | 99.7 | 99.7
COL17A1 | 2194 | 113811 | 100 | 100 | 100
COL18A1 | 2195 | 120328 | 100 | 100 | 100
COL1A1 | 2197 | 120150 | 100 | 100 | 100
COL1A2 | 2198 | 120160 | 100 | 100 | 100
COL25A1 | 18603 | 610004 | 100 | 100 | 100
COL27A1 | 22986 | 608461 | 100 | 100 | 100
COL2A1 | 2200 | 120140 | 100 | 100 | 100
COL3A1 | 2201 | 120180 | 100 | 100 | 100
COL4A1 | 2202 | 120130 | 100 | 100 | 100
COL4A2 | 2203 | 120090 | 100 | 100 | 100
COL4A3 | 2204 | 120070 | 100 | 100 | 100
COL4A4 | 2206 | 120131 | 99.9 | 99.9 | 99.9
COL4A5 | 2207 | 303630 | 100 | 100 | 99.9
COL4A6 | 2208 | 303631 | 100 | 100 | 99.9
COL5A1 | 2209 | 120215 | 100 | 100 | 99.7
COL5A2 | 2210 | 120190 | 100 | 100 | 100
COL6A1 | 2211 | 120220 | 100 | 100 | 100
COL6A2 | 2212 | 120240 | 100 | 100 | 100
COL6A3 | 2213 | 120250 | 100 | 100 | 100
COL7A1 | 2214 | 120120 | 100 | 100 | 100
COL8A2 | 2216 | 120252 | 100 | 100 | 100
COL9A1 | 2217 | 120210 | 100 | 100 | 100
COL9A2 | 2218 | 120260 | 100 | 100 | 100
COL9A3 | 2219 | 120270 | 100 | 100 | 98.8
COLEC10 | 2220 | 607620 | 100 | 100 | 100
COLEC11 | 17213 | 612502 | 100 | 100 | 100
COLGALT1 | 26182 | 617531 | 98.7 | 98 | 97.2
COLQ | 2226 | 603033 | 100 | 100 | 100
COMP | 2227 | 600310 | 100 | 100 | 100
COMT | 2228 | 116790 | 100 | 100 | 100
COPA | 2230 | 601924 | 100 | 100 | 100
COPB2 | 2232 | 606990 | 100 | 100 | 100
COQ2 | 25223 | 609825 | 100 | 100 | 100
COQ4 | 19693 | 612898 | 100 | 100 | 100
COQ6 | 20233 | 614647 | 100 | 100 | 100
COQ7 | 2244 | 601683 | 100 | 100 | 100
COQ8A | 16812 | 606980 | 100 | 100 | 100
COQ8B | 19041 | 615567 | 100 | 100 | 100
COQ9 | 25302 | 612837 | 100 | 100 | 100
CORIN | 19012 | 605236 | 100 | 100 | 100
CORO1A | 2252 | 605000 | 100 | 100 | 100
COX10 | 2260 | 602125 | 100 | 100 | 100
COX14 | 28216 | 614478 | 100 | 100 | 100
COX15 | 2263 | 603646 | 100 | 100 | 100
COX20 | 26970 | 614698 | 100 | 100 | 100
COX4I1 | 2265 | 123864 | 100 | 100 | 100
COX4I2 | 16232 | 607976 | 100 | 100 | 100
COX6A1 | 2277 | 602072 | 100 | 100 | 100
COX6B1 | 2280 | 124089 | 100 | 100 | 100
COX7B | 2291 | 300885 | 100 | 100 | 100
COX8A | 2294 | 123870 | 100 | 100 | 100
CP | 2295 | 117700 | 100 | 100 | 100
CPA6 | 17245 | 609562 | 100 | 100 | 100
CPAMD8 | 23228 | 608841 | 100 | 99.8 | 99.5
CPLANE1 | 25801 | 614571 | 100 | 100 | 100
CPLX1 | 2309 | 605032 | 100 | 100 | 100
CPN1 | 2312 | 603103 | 100 | 100 | 100
CPOX | 2321 | 612732 | 100 | 100 | 100
CPS1 | 2323 | 608307 | 100 | 100 | 100
CPSF1 | 2324 | 606027 | 100 | 100 | 100
CPT1A | 2328 | 600528 | 100 | 100 | 100
CPT1C | 18540 | 608846 | 100 | 100 | 100
CPT2 | 2330 | 600650 | 100 | 100 | 100
CR1 | 2334 | 120620 | 100 | 100 | 100
CR2 | 2336 | 120650 | 100 | 100 | 100
CRADD | 2340 | 603454 | 100 | 100 | 100
CRAT | 2342 | 600184 | 100 | 100 | 100
CRB1 | 2343 | 604210 | 100 | 100 | 100
CRB2 | 18688 | 609720 | 100 | 100 | 100
CRBN | 30185 | 609262 | 100 | 100 | 100
CREB3L1 | 18856 | 616215 | 100 | 100 | 100
CREBBP | 2348 | 600140 | 100 | 100 | 100
CRELD1 | 14630 | 607170 | 100 | 100 | 100
CRIPT | 14312 | 604594 | 100 | 100 | 100
CRLF1 | 2364 | 604237 | 98.7 | 97.6 | 96.3
CRPPA | 37276 | 614631 | 100 | 100 | 99.2
CRTAP | 2379 | 605497 | 100 | 100 | 100
CRX | 2383 | 602225 | 100 | 100 | 100
CRY1 | 2384 | 601933 | 100 | 100 | 100
CRYAA | 2388 | 123580 | 100 | 100 | 100
CRYAB | 2389 | 123590 | 100 | 100 | 100
CRYBA1 | 2394 | 123610 | 100 | 100 | 100
CRYBA2 | 2395 | 600836 | 100 | 100 | 100
CRYBA4 | 2396 | 123631 | 100 | 100 | 100
CRYBB1 | 2397 | 600929 | 100 | 100 | 100
CRYBB2 | 2398 | 123620 | 100 | 100 | 100
CRYBB3 | 2400 | 123630 | 100 | 100 | 100
CRYGB | 2409 | 123670 | 100 | 100 | 100
CRYGC | 2410 | 123680 | 100 | 100 | 100
CRYGD | 2411 | 123690 | 100 | 100 | 100
CRYGS | 2417 | 123730 | 100 | 100 | 100
CRYM | 2418 | 123740 | 100 | 100 | 100
CSF1R | 2433 | 164770 | 100 | 100 | 100
CSF2RA | 2435 | 306250 | 100 | 97.3 | 94.7
CSF2RA | 2435 | 425000 | 100 | 97.3 | 94.7
CSF2RB | 2436 | 138981 | 100 | 100 | 100
CSF3R | 2439 | 138971 | 100 | 100 | 100
CSGALNACT1 | 24290 | 616615 | 100 | 100 | 100
CSNK1D | 2452 | 600864 | 100 | 100 | 100
CSNK2A1 | 2457 | 115440 | 100 | 100 | 100
CSNK2B | 2460 | 115441 | 100 | 100 | 100
CSPP1 | 26193 | 611654 | 100 | 100 | 100
CSRP3 | 2472 | 600824 | 100 | 100 | 100
CST3 | 2475 | 604312 | 100 | 100 | 100
CST6 | 2478 | 601891 | 100 | 100 | 100
CSTA | 2481 | 184600 | 100 | 100 | 100
CSTB | 2482 | 601145 | 100 | 100 | 100
CTBP1 | 2494 | 602618 | 100 | 97.8 | 97
CTC1 | 26169 | 613129 | 100 | 100 | 100
CTCF | 13723 | 604167 | 100 | 100 | 100
CTDP1 | 2498 | 604927 | 100 | 100 | 99.5
CTH | 2501 | 607657 | 100 | 100 | 100
CTHRC1 | 18831 | 610635 | 100 | 100 | 100
CTLA4 | 2505 | 123890 | 100 | 100 | 100
CTNNA1 | 2509 | 116805 | 100 | 100 | 100
CTNNA2 | 2510 | 114025 | 100 | 100 | 100
CTNNA3 | 2511 | 607667 | 100 | 100 | 100
CTNNB1 | 2514 | 116806 | 100 | 100 | 100
CTNND1 | 2515 | 601045 | 100 | 100 | 100
CTNS | 2518 | 606272 | 100 | 100 | 100
CTPS1 | 2519 | 123860 | 100 | 100 | 100
CTSA | 9251 | 613111 | 100 | 100 | 100
CTSB | 2527 | 116810 | 100 | 100 | 100
CTSC | 2528 | 602365 | 100 | 100 | 100
CTSD | 2529 | 116840 | 100 | 100 | 100
CTSF | 2531 | 603539 | 100 | 100 | 100
CTSK | 2536 | 601105 | 100 | 100 | 100
CTU2 | 28005 | 617057 | 100 | 100 | 100
CUBN | 2548 | 602997 | 100 | 100 | 100
CUL3 | 2553 | 603136 | 100 | 100 | 100
CUL4B | 2555 | 300304 | 100 | 100 | 99
CUL7 | 21024 | 609577 | 100 | 100 | 100
CUX1 | 2557 | 116896 | 100 | 100 | 99.4
CUX2 | 19347 | 610648 | 100 | 100 | 100
CWC27 | 10664 | 617170 | 98.7 | 98.7 | 98.7
CWF19L1 | 25613 | 616120 | 100 | 100 | 100
CXCR4 | 2561 | 162643 | 83.6 | 83.6 | 83.6
CXorf56 | 26239 | 301012 | 100 | 100 | 100
CYB5A | 2570 | 613218 | 100 | 100 | 100
CYB5R3 | 2873 | 613213 | 100 | 99 | 98
CYBA | 2577 | 608508 | 100 | 100 | 100
CYBB | 2578 | 300481 | 100 | 100 | 100
CYC1 | 2579 | 123980 | 100 | 100 | 98.4
CYCS | 19986 | 123970 | 100 | 100 | 100
CYFIP2 | 13760 | 606323 | 100 | 100 | 100
CYLD | 2584 | 605018 | 100 | 100 | 100
CYP11A1 | 2590 | 118485 | 100 | 100 | 100
CYP11B1 | 2591 | 610613 | 100 | 100 | 100
CYP11B2 | 2592 | 124080 | 100 | 100 | 100
CYP17A1 | 2593 | 609300 | 100 | 100 | 100
CYP19A1 | 2594 | 107910 | 100 | 100 | 100
CYP1A2 | 2596 | 124060 | 100 | 100 | 100
CYP1B1 | 2597 | 601771 | 100 | 100 | 100
CYP21A2 | 2600 | 613815 | 100 | 100 | 100
CYP24A1 | 2602 | 126065 | 100 | 100 | 100
CYP26C1 | 20577 | 608428 | 100 | 100 | 99.9
CYP27A1 | 2605 | 606530 | 100 | 100 | 100
CYP27B1 | 2606 | 609506 | 100 | 100 | 100
CYP2A6 | 2610 | 122720 | 100 | 100 | 100
CYP2B6 | 2615 | 123930 | 100 | 100 | 100
CYP2C19 | 2621 | 124020 | 100 | 100 | 100
CYP2C8 | 2622 | 601129 | 100 | 100 | 100
CYP2C9 | 2623 | 601130 | 100 | 100 | 100
CYP2D6 | 2625 | 124030 | 100 | 100 | 100
CYP2R1 | 20580 | 608713 | 100 | 100 | 100
CYP2U1 | 20582 | 610670 | 100 | 100 | 99.1
CYP3A4 | 2637 | 124010 | 100 | 100 | 100
CYP3A5 | 2638 | 605325 | 100 | 100 | 100
CYP4F2 | 2645 | 604426 | 100 | 100 | 100
CYP4F22 | 26820 | 611495 | 100 | 100 | 100
CYP4V2 | 23198 | 608614 | 100 | 100 | 100
CYP7B1 | 2652 | 603711 | 91 | 91 | 91
D2HGDH | 28358 | 609186 | 100 | 100 | 100
DAB1 | 2661 | 603448 | 100 | 100 | 100
DACT1 | 17748 | 607861 | 100 | 100 | 100
DAG1 | 2666 | 128239 | 100 | 100 | 100
DARS1 | 2678 | 603084 | 100 | 100 | 100
DARS2 | 25538 | 610956 | 100 | 100 | 100
DBH | 2689 | 609312 | 100 | 100 | 100
DBT | 2698 | 248610 | 100 | 100 | 100
DCAF17 | 25784 | 612515 | 100 | 100 | 100
DCAF8 | 24891 | 615820 | 100 | 100 | 100
DCC | 2701 | 120470 | 100 | 100 | 100
DCDC2 | 18141 | 605755 | 100 | 100 | 100
DCHS1 | 13681 | 603057 | 100 | 100 | 100
DCLRE1C | 17642 | 605988 | 100 | 100 | 100
DCN | 2705 | 125255 | 100 | 100 | 100
DCPS | 29812 | 610534 | 100 | 100 | 100
DCTN1 | 2711 | 601143 | 100 | 100 | 100
DCX | 2714 | 300121 | 100 | 100 | 100
DCXR | 18985 | 608347 | 100 | 100 | 100
DDB2 | 2718 | 600811 | 100 | 100 | 100
DDC | 2719 | 107930 | 100 | 100 | 100
DDHD1 | 19714 | 614603 | 100 | 100 | 100
DDHD2 | 29106 | 615003 | 100 | 100 | 100
DDOST | 2728 | 602202 | 100 | 100 | 100
DDR2 | 2731 | 191311 | 100 | 100 | 100
DDRGK1 | 16110 | 616177 | 100 | 100 | 100
DDX11 | 2736 | 601150 | 100 | 100 | 100
DDX3X | 2745 | 300160 | 100 | 100 | 100
DDX41 | 18674 | 608170 | 100 | 100 | 100
DDX58 | 19102 | 609631 | 100 | 100 | 100
DDX59 | 25360 | 615464 | 100 | 100 | 100
DDX6 | 2747 | 600326 | 100 | 100 | 100
DEAF1 | 14677 | 602635 | 97.6 | 97.6 | 97.6
DECR1 | 2753 | 222745 | 100 | 100 | 100
DEGS1 | 13709 | 615843 | 95.9 | 95.9 | 95.9
DENND5A | 19344 | 617278 | 100 | 100 | 100
DEPDC5 | 18423 | 614191 | 100 | 100 | 100
DES | 2770 | 125660 | 100 | 100 | 100
DGAT1 | 2843 | 604900 | 100 | 100 | 99.3
DGCR2 | 2845 | 600594 | 100 | 100 | 100
DGKE | 2852 | 601440 | 100 | 100 | 100
DGUOK | 2858 | 601465 | 100 | 100 | 100
DHCR24 | 2859 | 606418 | 100 | 100 | 100
DHCR7 | 2860 | 602858 | 100 | 100 | 100
DHDDS | 20603 | 608172 | 100 | 100 | 100
DHFR | 2861 | 126060 | 100 | 100 | 100
DHH | 2865 | 605423 | 100 | 100 | 100
DHODH | 2867 | 126064 | 100 | 100 | 100
DHPS | 2869 | 600944 | 93.2 | 93.2 | 93.2
DHTKD1 | 23537 | 614984 | 100 | 100 | 100
DHX16 | 2739 | 603405 | 100 | 100 | 100
DHX30 | 16716 | 616423 | 100 | 100 | 100
DHX37 | 17210 | 617362 | 100 | 100 | 100
DHX38 | 17211 | 605584 | 100 | 100 | 100
DIABLO | 21528 | 605219 | 100 | 100 | 100
DIAPH1 | 2876 | 602121 | 99.2 | 97.6 | 96.5
DIAPH2 | 2877 | 300108 | 100 | 99.9 | 98.2
DICER1 | 17098 | 606241 | 100 | 100 | 100
DIP2B | 29284 | 611379 | 100 | 100 | 100
DIS3L2 | 28648 | 614184 | 100 | 100 | 100
DKC1 | 2890 | 300126 | 100 | 100 | 100
DLAT | 2896 | 608770 | 100 | 100 | 100
DLD | 2898 | 238331 | 100 | 100 | 100
DLG3 | 2902 | 300189 | 100 | 100 | 100
DLG4 | 2903 | 602887 | 100 | 100 | 100
DLL1 | 2908 | 606582 | 100 | 100 | 100
DLL3 | 2909 | 602768 | 100 | 100 | 99.3
DLL4 | 2910 | 605185 | 100 | 100 | 100
DLST | 2911 | 126063 | 100 | 100 | 100
DLX3 | 2916 | 600525 | 100 | 100 | 100
DLX4 | 2917 | 601911 | 100 | 100 | 100
DLX5 | 2918 | 600028 | 100 | 100 | 100
DMD | 2928 | 300377 | 100 | 100 | 100
DMGDH | 24475 | 605849 | 100 | 100 | 100
DMP1 | 2932 | 600980 | 100 | 100 | 100
DMPK | 2933 | 605377 | 100 | 100 | 100
DMXL2 | 2938 | 612186 | 100 | 100 | 99.8
DNA2 | 2939 | 601810 | 100 | 100 | 100
DNAAF1 | 30539 | 613190 | 100 | 100 | 100
DNAAF2 | 20188 | 612517 | 100 | 100 | 100
DNAAF4 | 21493 | 608706 | 100 | 100 | 100
DNAAF5 | 26013 | 614864 | 100 | 98.8 | 97.6
DNAH1 | 2940 | 603332 | 100 | 100 | 100
DNAH11 | 2942 | 603339 | 100 | 100 | 100
DNAH17 | 2946 | 610063 | 100 | 99.9 | 99.6
DNAH5 | 2950 | 603335 | 100 | 100 | 100
DNAH9 | 2953 | 603330 | 100 | 100 | 100
DNAI1 | 2954 | 604366 | 100 | 100 | 100
DNAI2 | 18744 | 605483 | 100 | 100 | 100
DNAJB11 | 14889 | 611341 | 100 | 100 | 100
DNAJB13 | 30718 | 610263 | 100 | 100 | 100
DNAJB2 | 5228 | 604139 | 100 | 100 | 100
DNAJB6 | 14888 | 611332 | 100 | 100 | 100
DNAJC12 | 28908 | 606060 | 100 | 100 | 100
DNAJC13 | 30343 | 614334 | 100 | 100 | 99.9
DNAJC19 | 30528 | 608977 | 100 | 100 | 100
DNAJC21 | 27030 | 617048 | 100 | 100 | 100
DNAJC3 | 9439 | 601184 | 100 | 100 | 100
DNAJC5 | 16235 | 611203 | 100 | 100 | 100
DNAJC6 | 15469 | 608375 | 100 | 100 | 100
DNAL1 | 23247 | 610062 | 100 | 100 | 100
DNAL4 | 2955 | 610565 | 100 | 100 | 100
DNASE1L3 | 2959 | 602244 | 100 | 100 | 100
DNM1 | 2972 | 602377 | 100 | 100 | 100
DNM1L | 2973 | 603850 | 100 | 100 | 100
DNM2 | 2974 | 602378 | 100 | 100 | 99.5
DNMBP | 30373 | 611282 | 100 | 100 | 100
DNMT1 | 2976 | 126375 | 99.2 | 99 | 99
DNMT3A | 2978 | 602769 | 100 | 100 | 100
DNMT3B | 2979 | 602900 | 100 | 100 | 100
DOCK2 | 2988 | 603122 | 100 | 100 | 100
DOCK3 | 2989 | 603123 | 100 | 100 | 100
DOCK6 | 19189 | 614194 | 100 | 100 | 100
DOCK7 | 19190 | 615730 | 100 | 100 | 100
DOCK8 | 19191 | 611432 | 100 | 100 | 100
DOK7 | 26594 | 610285 | 100 | 100 | 100
DOLK | 23406 | 610746 | 100 | 100 | 100
DONSON | 2993 | 611428 | 100 | 100 | 100
DPAGT1 | 2995 | 191350 | 100 | 100 | 100
DPF2 | 9964 | 601671 | 100 | 100 | 100
DPH1 | 3003 | 603527 | 100 | 100 | 100
DPM1 | 3005 | 603503 | 99.7 | 97.6 | 95.8
DPM2 | 3006 | 603564 | 100 | 100 | 100
DPM3 | 3007 | 605951 | 100 | 100 | 100
DPP6 | 3010 | 126141 | 97.9 | 96.1 | 93.9
DPY19L2 | 19414 | 613893 | 100 | 100 | 100
DPYD | 3012 | 612779 | 100 | 100 | 100
DPYS | 3013 | 613326 | 100 | 100 | 100
DRAM2 | 28769 | 613360 | 100 | 100 | 100
DRC1 | 24245 | 615288 | 100 | 100 | 100
DRD2 | 3023 | 126450 | 100 | 100 | 100
DSC2 | 3036 | 125645 | 100 | 100 | 100
DSC3 | 3037 | 600271 | 100 | 100 | 100
DSE | 21144 | 605942 | 100 | 100 | 100
DSG1 | 3048 | 125670 | 100 | 100 | 100
DSG2 | 3049 | 125671 | 100 | 100 | 100
DSG4 | 21307 | 607892 | 100 | 100 | 100
DSP | 3052 | 125647 | 100 | 100 | 100
DSPP | 3054 | 125485 | 100 | 99.9 | 99.7
DST | 1090 | 113810 | 100 | 100 | 100
DSTYK | 29043 | 612666 | 100 | 100 | 100
DTNA | 3057 | 601239 | 100 | 100 | 100
DTNBP1 | 17328 | 607145 | 100 | 100 | 100
DUOX2 | 13273 | 606759 | 100 | 100 | 100
DUOXA2 | 32698 | 612772 | 100 | 100 | 100
DUSP6 | 3072 | 602748 | 100 | 100 | 100
DVL1 | 3084 | 601365 | 100 | 100 | 100
DVL3 | 3087 | 601368 | 100 | 100 | 100
DYM | 21317 | 607461 | 100 | 100 | 100
DYNC1H1 | 2961 | 600112 | 100 | 100 | 100
DYNC2H1 | 2962 | 603297 | 100 | 100 | 100
DYNC2LI1 | 24595 | 617083 | 100 | 100 | 100
DYRK1A | 3091 | 600855 | 100 | 100 | 100
DYRK1B | 3092 | 604556 | 100 | 100 | 100
DYSF | 3097 | 603009 | 100 | 100 | 100
DZIP1L | 26551 | 617570 | 100 | 100 | 100
EARS2 | 29419 | 612799 | 100 | 100 | 100
EBF3 | 19087 | 607407 | 100 | 100 | 100
EBP | 3133 | 300205 | 100 | 100 | 100
ECE1 | 3146 | 600423 | 100 | 100 | 100
ECEL1 | 3147 | 605896 | 100 | 100 | 100
ECHS1 | 3151 | 602292 | 100 | 100 | 100
ECM1 | 3153 | 602201 | 100 | 100 | 100
EDA | 3157 | 300451 | 100 | 100 | 100
EDAR | 2895 | 604095 | 100 | 100 | 100
EDARADD | 14341 | 606603 | 100 | 100 | 100
EDC3 | 26114 | 609842 | 100 | 100 | 100
EDN1 | 3176 | 131240 | 100 | 100 | 100
EDN3 | 3178 | 131242 | 100 | 100 | 100
EDNRA | 3179 | 131243 | 95.9 | 95.9 | 95.9
EDNRB | 3180 | 131244 | 100 | 100 | 100
EED | 3188 | 605984 | 100 | 100 | 100
EEF1A2 | 3192 | 602959 | 100 | 100 | 100
EEF1AKNMT | 24248 | 617987 | 100 | 100 | 100
EEF2 | 3214 | 130610 | 100 | 100 | 100
EFEMP1 | 3218 | 601548 | 100 | 100 | 100
EFEMP2 | 3219 | 604633 | 100 | 100 | 100
EFHC1 | 16406 | 608815 | 100 | 100 | 100
EFL1 | 25789 | 617538 | 100 | 100 | 100
EFNB1 | 3226 | 300035 | 100 | 100 | 100
EFTUD2 | 30858 | 603892 | 100 | 100 | 100
EGF | 3229 | 131530 | 100 | 100 | 100
EGFR | 3236 | 131550 | 100 | 100 | 100
EGLN1 | 1232 | 606425 | 100 | 100 | 100
EGR2 | 3239 | 129010 | 100 | 100 | 100
EHHADH | 3247 | 607037 | 100 | 100 | 100
EHMT1 | 24650 | 607001 | 97.8 | 97.8 | 97.8
EIF2AK1 | 24921 | 613635 | 100 | 100 | 100
EIF2AK2 | 9437 | 176871 | 100 | 100 | 100
EIF2AK3 | 3255 | 604032 | 100 | 100 | 100
EIF2AK4 | 19687 | 609280 | 100 | 100 | 100
EIF2B1 | 3257 | 606686 | 100 | 100 | 100
EIF2B2 | 3258 | 606454 | 100 | 100 | 100
EIF2B3 | 3259 | 606273 | 100 | 100 | 100
EIF2B4 | 3260 | 606687 | 100 | 100 | 100
EIF2B5 | 3261 | 603945 | 100 | 100 | 100
EIF2S3 | 3267 | 300161 | 100 | 100 | 100
EIF3F | 3275 | 603914 | 100 | 100 | 100
EIF4A3 | 18683 | 608546 | 100 | 100 | 100
EIF4E | 3287 | 133440 | 90 | 90 | 90
EIF4G1 | 3296 | 600495 | 100 | 100 | 100
ELAC2 | 14198 | 605367 | 100 | 100 | 100
ELANE | 3309 | 130130 | 100 | 100 | 100
ELMO2 | 17233 | 606421 | 100 | 100 | 100
ELMOD3 | 26158 | 615427 | 100 | 100 | 100
ELN | 3327 | 130160 | 100 | 100 | 100
ELOVL1 | 14418 | 611813 | 100 | 100 | 100
ELOVL4 | 14415 | 605512 | 100 | 100 | 100
ELOVL5 | 21308 | 611805 | 100 | 100 | 100
ELP1 | 5959 | 603722 | 100 | 100 | 100
ELP2 | 18248 | 616054 | 100 | 100 | 100
ELP4 | 1171 | 606985 | 83.2 | 83.2 | 83.2
EMC1 | 28957 | 616846 | 100 | 100 | 100
EMD | 3331 | 300384 | 100 | 100 | 100
EMG1 | 16912 | 611531 | 100 | 100 | 100
EML1 | 3330 | 602033 | 100 | 100 | 100
EMP2 | 3334 | 602334 | 100 | 100 | 100
EMX2 | 3341 | 600035 | 100 | 100 | 100
ENAM | 3344 | 606585 | 100 | 100 | 100
ENG | 3349 | 131195 | 100 | 100 | 100
ENO3 | 3354 | 131370 | 100 | 100 | 100
ENPP1 | 3356 | 173335 | 98.3 | 97.9 | 97.5
ENTPD1 | 3363 | 601752 | 100 | 100 | 100
EOGT | 28526 | 614789 | 100 | 100 | 100
EP300 | 3373 | 602700 | 100 | 100 | 100
EPAS1 | 3374 | 603349 | 100 | 100 | 100
EPB41 | 3377 | 130500 | 100 | 100 | 100
EPB41L1 | 3378 | 602879 | 100 | 100 | 100
EPB42 | 3381 | 177070 | 100 | 100 | 100
EPCAM | 11529 | 185535 | 100 | 100 | 100
EPG5 | 29331 | 615068 | 100 | 100 | 100
EPHA2 | 3386 | 176946 | 100 | 100 | 100
EPHB2 | 3393 | 600997 | 100 | 98.5 | 98.1
EPHB4 | 3395 | 600011 | 100 | 100 | 100
EPHX1 | 3401 | 132810 | 100 | 100 | 100
EPM2A | 3413 | 607566 | 100 | 100 | 100
EPO | 3415 | 133170 | 100 | 100 | 100
EPOR | 3416 | 133171 | 100 | 100 | 100
EPRS1 | 3418 | 138295 | 100 | 100 | 100
EPS8 | 3420 | 600206 | 100 | 100 | 100
EPS8L2 | 21296 | 614988 | 100 | 100 | 100
EPX | 3423 | 131399 | 100 | 100 | 100
ERAL1 | 3424 | 607435 | 100 | 100 | 100
ERBB3 | 3431 | 190151 | 100 | 100 | 100
ERBB4 | 3432 | 600543 | 100 | 100 | 100
ERCC1 | 3433 | 126380 | 100 | 100 | 100
ERCC2 | 3434 | 126340 | 100 | 100 | 100
ERCC3 | 3435 | 133510 | 100 | 100 | 100
ERCC4 | 3436 | 133520 | 100 | 100 | 100
ERCC5 | 3437 | 133530 | 100 | 100 | 100
ERCC6 | 3438 | 609413 | 100 | 100 | 100
ERCC6L2 | 26922 | 615667 | 100 | 100 | 100
ERCC8 | 3439 | 609412 | 100 | 100 | 100
ERF | 3444 | 611888 | 100 | 100 | 100
ERGIC1 | 29205 | 617946 | 100 | 100 | 100
ERLIN1 | 16947 | 611604 | 100 | 100 | 100
ERLIN2 | 1356 | 611605 | 100 | 100 | 100
ERMAP | 15743 | 609017 | 100 | 100 | 100
ERMARD | 21056 | 615532 | 100 | 100 | 100
ESAM | 17474 | 614281 | 100 | 100 | 100
ESCO2 | 27230 | 609353 | 100 | 100 | 100
ESPN | 13281 | 606351 | 100 | 100 | 100
ESR1 | 3467 | 133430 | 100 | 100 | 100
ESR2 | 3468 | 601663 | 100 | 100 | 100
ESRP1 | 25966 | 612959 | 100 | 100 | 100
ESRRB | 3473 | 602167 | 100 | 100 | 100
ETFA | 3481 | 608053 | 100 | 100 | 100
ETFB | 3482 | 130410 | 100 | 100 | 100
ETFDH | 3483 | 231675 | 100 | 100 | 100
ETHE1 | 23287 | 608451 | 100 | 100 | 100
ETV6 | 3495 | 600618 | 100 | 100 | 100
EVC | 3497 | 604831 | 97 | 94.5 | 94.2
EVC2 | 19747 | 607261 | 100 | 100 | 100
EXOC6B | 17085 | 607880 | 100 | 100 | 100
EXOSC2 | 17097 | 602238 | 100 | 100 | 100
EXOSC3 | 17944 | 606489 | 100 | 100 | 100
EXOSC8 | 17035 | 606019 | 100 | 100 | 100
EXPH5 | 30578 | 612878 | 100 | 100 | 100
EXT1 | 3512 | 608177 | 100 | 100 | 100
EXT2 | 3513 | 608210 | 100 | 100 | 100
EXTL3 | 3518 | 605744 | 100 | 100 | 100
EYA1 | 3519 | 601653 | 100 | 100 | 100
EYA4 | 3522 | 603550 | 100 | 100 | 100
EYS | 21555 | 612424 | 100 | 100 | 100
EZH2 | 3527 | 601573 | 100 | 100 | 100
F10 | 3528 | 613872 | 100 | 100 | 100
F11 | 3529 | 264900 | 100 | 100 | 100
F12 | 3530 | 610619 | 100 | 100 | 100
F13A1 | 3531 | 134570 | 100 | 100 | 100
F13B | 3534 | 134580 | 100 | 100 | 100
F2 | 3535 | 176930 | 100 | 100 | 100
F5 | 3542 | 612309 | 100 | 100 | 100
F7 | 3544 | 613878 | 100 | 100 | 100
F8 | 3546 | 300841 | 100 | 100 | 100
F9 | 3551 | 300746 | 100 | 100 | 98.7
FA2H | 21197 | 611026 | 100 | 100 | 100
FADD | 3573 | 602457 | 100 | 100 | 100
FAH | 3579 | 613871 | 100 | 100 | 100
FAM111A | 24725 | 615292 | 100 | 100 | 100
FAM111B | 24200 | 615584 | 100 | 100 | 100
FAM126A | 24587 | 610531 | 100 | 100 | 100
FAM149B1 | 29162 | 618413 | 100 | 100 | 100
FAM161A | 25808 | 613596 | 100 | 100 | 100
FAM20A | 23015 | 611062 | 100 | 100 | 100
FAM20C | 22140 | 611061 | 100 | 100 | 100
FAM83H | 24797 | 611927 | 100 | 100 | 100
FAN1 | 29170 | 613534 | 100 | 100 | 100
FANCA | 3582 | 607139 | 100 | 100 | 100
FANCB | 3583 | 300515 | 100 | 100 | 100
FANCC | 3584 | 613899 | 100 | 100 | 100
FANCD2 | 3585 | 613984 | 100 | 100 | 99.9
FANCE | 3586 | 613976 | 100 | 100 | 100
FANCF | 3587 | 613897 | 100 | 100 | 100
FANCG | 3588 | 602956 | 100 | 100 | 99.8
FANCI | 25568 | 611360 | 100 | 100 | 100
FANCL | 20748 | 608111 | 100 | 100 | 100
FANCM | 23168 | 609644 | 100 | 100 | 100
FAR1 | 26222 | 616107 | 100 | 100 | 100
FARS2 | 21062 | 611592 | 100 | 100 | 100
FARSB | 17800 | 609690 | 100 | 100 | 100
FAS | 11920 | 134637 | 100 | 100 | 100
FASLG | 11936 | 134638 | 100 | 100 | 100
FASTKD2 | 29160 | 612322 | 100 | 100 | 100
FAT2 | 3596 | 604269 | 100 | 100 | 100
FAT4 | 23109 | 612411 | 100 | 100 | 100
FBLN1 | 3600 | 135820 | 100 | 100 | 100
FBLN5 | 3602 | 604580 | 100 | 100 | 100
FBN1 | 3603 | 134797 | 100 | 100 | 100
FBN2 | 3604 | 612570 | 100 | 100 | 100
FBP1 | 3606 | 611570 | 100 | 100 | 100
FBXL3 | 13599 | 605653 | 100 | 100 | 100
FBXL4 | 13601 | 605654 | 100 | 100 | 100
FBXO11 | 13590 | 607871 | 100 | 100 | 100
FBXO31 | 16510 | 609102 | 100 | 100 | 100
FBXO38 | 28844 | 608533 | 100 | 100 | 100
FBXO7 | 13586 | 605648 | 100 | 100 | 100
FCGR3A | 3619 | 146740 | 100 | 100 | 100
FCN3 | 3625 | 604973 | 100 | 100 | 100
FCSK | 29500 | 608675 | 100 | 100 | 100
FDFT1 | 3629 | 184420 | 100 | 100 | 100
FDPS | 3631 | 134629 | 100 | 100 | 100
FDX2 | 30546 | 614585 | 100 | 100 | 100
FDXR | 3642 | 103270 | 100 | 100 | 100
FECH | 3647 | 612386 | 100 | 100 | 100
FERMT1 | 15889 | 607900 | 100 | 100 | 100
FERMT3 | 23151 | 607901 | 100 | 100 | 100
FEZF1 | 22788 | 613301 | 100 | 100 | 100
FGA | 3661 | 134820 | 100 | 100 | 100
FGB | 3662 | 134830 | 100 | 100 | 100
FGD1 | 3663 | 300546 | 100 | 99.8 | 98.6
FGD4 | 19125 | 611104 | 100 | 100 | 100
FGF10 | 3666 | 602115 | 100 | 100 | 100
FGF12 | 3668 | 601513 | 100 | 100 | 100
FGF14 | 3671 | 601515 | 100 | 100 | 100
FGF16 | 3672 | 300827 | 100 | 100 | 100
FGF17 | 3673 | 603725 | 100 | 100 | 100
FGF20 | 3677 | 605558 | 100 | 100 | 100
FGF23 | 3680 | 605380 | 100 | 100 | 100
FGF3 | 3681 | 164950 | 100 | 100 | 100
FGF5 | 3683 | 165190 | 100 | 100 | 100
FGF8 | 3686 | 600483 | 100 | 100 | 100
FGF9 | 3687 | 600921 | 100 | 100 | 100
FGFR1 | 3688 | 136350 | 100 | 100 | 100
FGFR2 | 3689 | 176943 | 100 | 100 | 100
FGFR3 | 3690 | 134934 | 100 | 100 | 100
FGG | 3694 | 134850 | 100 | 100 | 100
FH | 3700 | 136850 | 100 | 100 | 100
FHL1 | 3702 | 300163 | 100 | 100 | 100
FIBP | 3705 | 608296 | 100 | 100 | 100
FIG4 | 16873 | 609390 | 100 | 100 | 100
FIGLA | 24669 | 608697 | 100 | 100 | 100
FITM2 | 16135 | 612029 | 100 | 100 | 99.2
FKBP10 | 18169 | 607063 | 100 | 100 | 100
FKBP14 | 18625 | 614505 | 100 | 100 | 100
FKRP | 17997 | 606596 | 100 | 100 | 100
FKTN | 3622 | 607440 | 100 | 100 | 100
FLAD1 | 24671 | 610595 | 100 | 100 | 100
FLCN | 27310 | 607273 | 100 | 100 | 100
FLG | 3748 | 135940 | 100 | 100 | 100
FLG2 | 33276 | 616284 | 100 | 100 | 100
FLI1 | 3749 | 193067 | 100 | 100 | 100
FLNA | 3754 | 300017 | 100 | 100 | 100
FLNB | 3755 | 603381 | 100 | 100 | 100
FLNC | 3756 | 102565 | 100 | 100 | 100
FLRT3 | 3762 | 604808 | 100 | 100 | 100
FLT4 | 3767 | 136352 | 100 | 100 | 99.9
FLVCR1 | 24682 | 609144 | 100 | 100 | 100
FLVCR2 | 20105 | 610865 | 100 | 100 | 100
FMN2 | 14074 | 606373 | 100 | 100 | 99.9
FMO3 | 3771 | 136132 | 100 | 100 | 100
FMR1 | 3775 | 309550 | 100 | 100 | 100
FN1 | 3778 | 135600 | 100 | 100 | 100
FOLR1 | 3791 | 136430 | 100 | 100 | 100
FOXC1 | 3800 | 601090 | 100 | 100 | 100
FOXC2 | 3801 | 602402 | 100 | 100 | 100
FOXE1 | 3806 | 602617 | 100 | 100 | 100
FOXE3 | 3808 | 601094 | 95.8 | 92 | 88.1
FOXF1 | 3809 | 601089 | 100 | 100 | 100
FOXG1 | 3811 | 164874 | 96.8 | 91.9 | 89.2
FOXH1 | 3814 | 603621 | 100 | 100 | 100
FOXI1 | 3815 | 601093 | 100 | 100 | 100
FOXJ1 | 3816 | 602291 | 100 | 100 | 100
FOXL2 | 1092 | 605597 | 100 | 100 | 99.1
FOXN1 | 12765 | 600838 | 100 | 100 | 100
FOXP1 | 3823 | 605515 | 100 | 100 | 100
FOXP2 | 13875 | 605317 | 100 | 100 | 100
FOXP3 | 6106 | 300292 | 100 | 100 | 100
FOXRED1 | 26927 | 613622 | 100 | 100 | 100
FRAS1 | 19185 | 607830 | 100 | 100 | 100
FREM1 | 23399 | 608944 | 100 | 100 | 100
FREM2 | 25396 | 608945 | 100 | 100 | 100
FRMD4A | 25491 | 616305 | 100 | 100 | 99.9
FRMD7 | 8079 | 300628 | 100 | 100 | 100
FRMPD4 | 29007 | 300838 | 100 | 100 | 100
FRRS1L | 1362 | 604574 | 100 | 99.5 | 94.9
FSCN2 | 3960 | 607643 | 100 | 100 | 100
FSHB | 3964 | 136530 | 100 | 100 | 100
FSHR | 3969 | 136435 | 100 | 100 | 100
FSIP2 | 21675 | 615796 | 100 | 100 | 100
FTCD | 3974 | 606806 | 100 | 100 | 100
FTH1 | 3976 | 134770 | 100 | 100 | 100
FTL | 3999 | 134790 | 100 | 100 | 100
FTO | 24678 | 610966 | 90.1 | 90.1 | 90.1
FTSJ1 | 13254 | 300499 | 100 | 100 | 100
FUCA1 | 4006 | 612280 | 100 | 100 | 100
FUS | 4010 | 137070 | 100 | 100 | 100
FUT1 | 4012 | 211100 | 100 | 100 | 100
FUT2 | 4013 | 182100 | 100 | 100 | 100
FUT3 | 4014 | 111100 | 100 | 100 | 100
FUT6 | 4017 | 136836 | 100 | 100 | 100
FUT8 | 4019 | 602589 | 100 | 100 | 100
FUZ | 26219 | 610622 | 100 | 100 | 100
FXN | 3951 | 606829 | 100 | 100 | 100
FXR1 | 4023 | 600819 | 100 | 100 | 100
FXYD2 | 4026 | 601814 | 100 | 100 | 100
FYB1 | 4036 | 602731 | 100 | 100 | 100
FYCO1 | 14673 | 607182 | 100 | 100 | 100
FZD2 | 4040 | 600667 | 100 | 100 | 100
FZD4 | 4042 | 604579 | 100 | 100 | 100
FZD6 | 4044 | 603409 | 100 | 100 | 100
G6PC | 4056 | 613742 | 100 | 100 | 100
G6PC3 | 24861 | 611045 | 100 | 100 | 100
G6PD | 4057 | 305900 | 100 | 100 | 99.6
GAA | 4065 | 606800 | 100 | 100 | 100
GAB1 | 4066 | 604439 | 100 | 100 | 100
GABBR2 | 4507 | 607340 | 99.2 | 98.7 | 98.2
GABRA1 | 4075 | 137160 | 100 | 100 | 100
GABRA2 | 4076 | 137140 | 100 | 100 | 100
GABRA5 | 4079 | 137142 | 100 | 100 | 100
GABRB1 | 4081 | 137190 | 100 | 100 | 100
GABRB2 | 4082 | 600232 | 100 | 100 | 100
GABRB3 | 4083 | 137192 | 100 | 100 | 100
GABRG2 | 4087 | 137164 | 92.2 | 92.2 | 92.2
GAD1 | 4092 | 605363 | 100 | 100 | 100
GAL | 4114 | 137035 | 100 | 100 | 100
GALC | 4115 | 606890 | 100 | 100 | 100
GALE | 4116 | 606953 | 100 | 100 | 100
GALK1 | 4118 | 604313 | 100 | 100 | 100
GALM | 24063 | 137030 | 100 | 100 | 100
GALNS | 4122 | 612222 | 100 | 100 | 100
GALNT12 | 19877 | 610290 | 98.1 | 96.7 | 95.5
GALNT2 | 4124 | 602274 | 100 | 100 | 100
GALNT3 | 4125 | 601756 | 100 | 100 | 100
GALT | 4135 | 606999 | 100 | 100 | 100
GAMT | 4136 | 601240 | 100 | 100 | 100
GAN | 4137 | 605379 | 100 | 100 | 100
GANAB | 4138 | 104160 | 100 | 100 | 100
GARS1 | 4162 | 600287 | 100 | 100 | 100
GAS1 | 4165 | 139185 | 100 | 100 | 100
GAS8 | 4166 | 605178 | 100 | 100 | 100
GATA1 | 4170 | 305371 | 100 | 100 | 100
GATA2 | 4171 | 137295 | 100 | 100 | 100
GATA3 | 4172 | 131320 | 100 | 100 | 100
GATA4 | 4173 | 600576 | 100 | 100 | 100
GATA5 | 15802 | 611496 | 100 | 100 | 100
GATA6 | 4174 | 601656 | 100 | 99.4 | 96.8
GATAD1 | 29941 | 614518 | 100 | 100 | 98.4
GATAD2B | 30778 | 614998 | 100 | 100 | 100
GATB | 8849 | 603645 | 100 | 100 | 100
GATC | 25068 | 617210 | 100 | 100 | 100
GATM | 4175 | 602360 | 100 | 100 | 100
GBA | 4177 | 606463 | 100 | 100 | 100
GBA2 | 18986 | 609471 | 100 | 100 | 100
GBE1 | 4180 | 607839 | 100 | 100 | 100
GCDH | 4189 | 608801 | 100 | 100 | 100
GCH1 | 4193 | 600225 | 100 | 100 | 100
GCK | 4195 | 138079 | 96.6 | 96.6 | 96.6
GCLC | 4311 | 606857 | 100 | 100 | 100
GCM2 | 4198 | 603716 | 100 | 100 | 100
GCNT2 | 4204 | 600429 | 100 | 100 | 100
GCSH | 4208 | 238330 | 100 | 100 | 100
GDAP1 | 15968 | 606598 | 100 | 100 | 100
GDAP2 | 18010 | 618128 | 100 | 100 | 100
GDF1 | 4214 | 602880 | 100 | 98.3 | 91.1
GDF2 | 4217 | 605120 | 100 | 100 | 100
GDF3 | 4218 | 606522 | 100 | 100 | 100
GDF5 | 4220 | 601146 | 100 | 100 | 100
GDF6 | 4221 | 601147 | 100 | 100 | 100
GDF9 | 4224 | 601918 | 100 | 100 | 100
GDI1 | 4226 | 300104 | 100 | 100 | 100
GDNF | 4232 | 600837 | 100 | 100 | 100
GEMIN4 | 15717 | 606969 | 100 | 100 | 100
GFAP | 4235 | 137780 | 100 | 100 | 100
GFER | 4236 | 600924 | 100 | 100 | 100
GFI1 | 4237 | 600871 | 100 | 100 | 100
GFI1B | 4238 | 604383 | 100 | 100 | 100
GFM1 | 13780 | 606639 | 100 | 100 | 100
GFM2 | 29682 | 606544 | 97.1 | 97.1 | 97.1
GFPT1 | 4241 | 138292 | 100 | 100 | 100
GGCX | 4247 | 137167 | 100 | 100 | 100
GGT1 | 4250 | 612346 | 100 | 100 | 100
GH1 | 4261 | 139250 | 100 | 100 | 100
GHR | 4263 | 600946 | 100 | 100 | 100
GHRHR | 4266 | 139191 | 100 | 100 | 100
GHSR | 4267 | 601898 | 100 | 100 | 100
GIGYF2 | 11960 | 612003 | 100 | 100 | 100
GINS1 | 28980 | 610608 | 100 | 100 | 100
GIPC3 | 18183 | 608792 | 100 | 100 | 100
GJA1 | 4274 | 121014 | 100 | 100 | 100
GJA3 | 4277 | 121015 | 100 | 100 | 100
GJA5 | 4279 | 121013 | 100 | 100 | 100
GJA8 | 4281 | 600897 | 100 | 100 | 100
GJB1 | 4283 | 304040 | 100 | 100 | 100
GJB2 | 4284 | 121011 | 100 | 100 | 100
GJB3 | 4285 | 603324 | 100 | 100 | 100
GJB4 | 4286 | 605425 | 100 | 100 | 100
GJB6 | 4288 | 604418 | 100 | 100 | 100
GJC2 | 17494 | 608803 | 99.9 | 97 | 93.4
GK | 4289 | 300474 | 100 | 100 | 100
GLA | 4296 | 300644 | 100 | 100 | 100
GLB1 | 4298 | 611458 | 100 | 100 | 100
GLDC | 4313 | 238300 | 100 | 100 | 100
GLDN | 29514 | 608603 | 100 | 100 | 100
GLE1 | 4315 | 603371 | 100 | 100 | 100
GLI1 | 4317 | 165220 | 100 | 100 | 100
GLI2 | 4318 | 165230 | 100 | 100 | 100
GLI3 | 4319 | 165240 | 100 | 100 | 100
GLIS2 | 29450 | 608539 | 100 | 100 | 100
GLIS3 | 28510 | 610192 | 100 | 100 | 100
GLMN | 14373 | 601749 | 100 | 100 | 100
GLRA1 | 4326 | 138491 | 100 | 100 | 100
GLRB | 4329 | 138492 | 100 | 100 | 100
GLRX5 | 20134 | 609588 | 100 | 100 | 99.6
GLS | 4331 | 138280 | 100 | 100 | 100
GLUD1 | 4335 | 138130 | 100 | 100 | 99.6
GLUL | 4341 | 138290 | 100 | 100 | 100
GLYCTK | 24247 | 610516 | 100 | 100 | 100
GM2A | 4367 | 613109 | 100 | 100 | 100
GMNN | 17493 | 602842 | 100 | 100 | 100
GMPPA | 22923 | 615495 | 100 | 100 | 100
GMPPB | 22932 | 615320 | 100 | 100 | 100
GNA11 | 4379 | 139313 | 100 | 100 | 100
GNAI3 | 4387 | 139370 | 100 | 100 | 100
GNAL | 4388 | 139312 | 100 | 100 | 100
GNAO1 | 4389 | 139311 | 100 | 100 | 100
GNAS | 4392 | 139320 | 100 | 100 | 100
GNAT1 | 4393 | 139330 | 100 | 100 | 100
GNAT2 | 4394 | 139340 | 100 | 100 | 100
GNB1 | 4396 | 139380 | 100 | 100 | 100
GNB3 | 4400 | 139130 | 100 | 100 | 100
GNB4 | 20731 | 610863 | 100 | 100 | 100
GNB5 | 4401 | 604447 | 100 | 100 | 100
GNE | 23657 | 603824 | 100 | 100 | 100
GNMT | 4415 | 606628 | 100 | 100 | 100
GNPAT | 4416 | 602744 | 100 | 100 | 100
GNPTAB | 29670 | 607840 | 100 | 100 | 100
GNPTG | 23026 | 607838 | 100 | 100 | 100
GNRH1 | 4419 | 152760 | 100 | 100 | 100
GNRHR | 4421 | 138850 | 100 | 100 | 100
GNS | 4422 | 607664 | 100 | 100 | 100
GORAB | 25676 | 607983 | 100 | 100 | 100
GOSR2 | 4431 | 604027 | 100 | 100 | 100
GOT2 | 4433 | 138150 | 100 | 100 | 100
GP1BA | 4439 | 606672 | 99.8 | 99.1 | 98.6
GP1BB | 4440 | 138720 | 100 | 99.4 | 93.1
GP6 | 14388 | 605546 | 93 | 91.7 | 90.7
GP9 | 4444 | 173515 | 100 | 100 | 100
GPAA1 | 4446 | 603048 | 100 | 100 | 100
GPC3 | 4451 | 300037 | 100 | 100 | 100
GPC4 | 4452 | 300168 | 100 | 100 | 100
GPC6 | 4454 | 604404 | 100 | 100 | 100
GPD1 | 4455 | 138420 | 100 | 100 | 100
GPD1L | 28956 | 611778 | 100 | 100 | 100
GPHN | 15465 | 603930 | 100 | 100 | 100
GPI | 4458 | 172400 | 100 | 100 | 100
GPIHBP1 | 24945 | 612757 | 100 | 100 | 100
GPNMB | 4462 | 604368 | 100 | 100 | 100
GPR101 | 14963 | 300393 | 100 | 100 | 100
GPR143 | 20145 | 300808 | 100 | 100 | 98.1
GPR179 | 31371 | 614515 | 100 | 100 | 100
GPR68 | 4519 | 601404 | 100 | 100 | 100
GPR88 | 4539 | 607468 | 100 | 99.5 | 96.7
GPRASP2 | 25169 | 300969 | 100 | 100 | 100
GPSM2 | 29501 | 609245 | 100 | 100 | 100
GPT2 | 18062 | 138210 | 100 | 100 | 100
GPX4 | 4556 | 138322 | 97.4 | 96.2 | 94.5
GRAP | 4562 | 604330 | 100 | 100 | 100
GREB1L | 31042 | 617782 | 100 | 100 | 100
GREM1 | 2001 | 603054 | 100 | 100 | 100
GREM2 | 17655 | 608832 | 100 | 100 | 100
GRHL2 | 2799 | 608576 | 100 | 100 | 100
GRHL3 | 25839 | 608317 | 100 | 100 | 100
GRHPR | 4570 | 604296 | 100 | 100 | 100
GRIA3 | 4573 | 305915 | 100 | 99.9 | 98.3
GRIA4 | 4574 | 138246 | 100 | 100 | 100
GRID2 | 4576 | 602368 | 100 | 100 | 100
GRIK2 | 4580 | 138244 | 100 | 100 | 100
GRIK4 | 4582 | 600282 | 100 | 100 | 100
GRIN1 | 4584 | 138249 | 100 | 100 | 100
GRIN2A | 4585 | 138253 | 100 | 100 | 100
GRIN2B | 4586 | 138252 | 100 | 100 | 100
GRIN2D | 4588 | 602717 | 94.2 | 90.8 | 88.1
GRIP1 | 18708 | 604597 | 100 | 100 | 100
GRK1 | 10013 | 180381 | 100 | 100 | 100
GRM1 | 4593 | 604473 | 100 | 100 | 100
GRM6 | 4598 | 604096 | 96.9 | 96.2 | 95.6
GRN | 4601 | 138945 | 100 | 100 | 100
GRXCR1 | 31673 | 613283 | 100 | 100 | 100
GRXCR2 | 33862 | 615762 | 100 | 100 | 100
GSC | 4612 | 138890 | 100 | 100 | 100
GSDME | 2810 | 608798 | 100 | 100 | 100
GSN | 4620 | 137350 | 100 | 99.1 | 98
GSR | 4623 | 138300 | 100 | 100 | 100
GSS | 4624 | 601002 | 100 | 100 | 100
GSTZ1 | 4643 | 603758 | 100 | 100 | 100
GTF2E2 | 4651 | 189964 | 97.8 | 97.8 | 97.8
GTF2H5 | 21157 | 608780 | 100 | 100 | 100
GTPBP2 | 4670 | 607434 | 100 | 100 | 100
GTPBP3 | 14880 | 608536 | 100 | 100 | 100
GUCA1A | 4678 | 600364 | 100 | 100 | 100
GUCA1B | 4679 | 602275 | 100 | 100 | 100
GUCY1A1 | 4685 | 139396 | 100 | 100 | 100
GUCY2C | 4688 | 601330 | 100 | 100 | 100
GUCY2D | 4689 | 600179 | 100 | 100 | 100
GUF1 | 25799 | 617064 | 100 | 100 | 100
GUSB | 4696 | 611499 | 100 | 100 | 100
GYG1 | 4699 | 603942 | 100 | 100 | 100
GYPA | 4702 | 617922 | 100 | 100 | 100
GYPB | 4703 | 617923 | 100 | 100 | 100
GYPC | 4704 | 110750 | 100 | 100 | 100
GYS1 | 4706 | 138570 | 100 | 100 | 100
GYS2 | 4707 | 138571 | 100 | 100 | 100
GZF1 | 15808 | 613842 | 100 | 100 | 100
H1-4 | 4718 | 142220 | 100 | 100 | 100
H6PD | 4795 | 138090 | 100 | 100 | 100
HAAO | 4796 | 604521 | 100 | 100 | 100
HABP2 | 4798 | 603924 | 100 | 100 | 100
HACE1 | 21033 | 610876 | 100 | 100 | 100
HADH | 4799 | 601609 | 100 | 100 | 100
HADHA | 4801 | 600890 | 100 | 100 | 100
HADHB | 4803 | 143450 | 100 | 100 | 100
HAL | 4806 | 609457 | 100 | 100 | 100
HAMP | 15598 | 606464 | 100 | 100 | 100
HARS1 | 4816 | 142810 | 100 | 100 | 100
HARS2 | 4817 | 600783 | 100 | 100 | 100
HAVCR2 | 18437 | 606652 | 100 | 100 | 100
HAX1 | 16915 | 605998 | 100 | 100 | 100
HBA1 | 4823 | 141800 | 100 | 100 | 100
HBA2 | 4824 | 141850 | 100 | 100 | 100
HBB | 4827 | 141900 | 100 | 100 | 100
HBG1 | 4831 | 142200 | 100 | 99.3 | 97.1
HBG2 | 4832 | 142250 | 100 | 100 | 100
HCCS | 4837 | 300056 | 100 | 100 | 100
HCFC1 | 4839 | 300019 | 100 | 100 | 100
HCN1 | 4845 | 602780 | 100 | 100 | 100
HCN4 | 16882 | 605206 | 100 | 100 | 100
HCRT | 4847 | 602358 | 100 | 100 | 98.2
HDAC4 | 14063 | 605314 | 100 | 100 | 100
HDAC6 | 14064 | 300272 | 100 | 100 | 100
HDAC8 | 13315 | 300269 | 100 | 100 | 100
HDC | 4855 | 142704 | 100 | 100 | 100
HECW2 | 29853 | 617245 | 100 | 100 | 100
HELLS | 4861 | 603946 | 100 | 100 | 100
HEPACAM | 26361 | 611642 | 100 | 100 | 100
HEPHL1 | 30477 | 618455 | 100 | 100 | 100
HERC1 | 4867 | 605109 | 100 | 100 | 100
HERC2 | 4868 | 605837 | 100 | 100 | 100
HES7 | 15977 | 608059 | 100 | 100 | 100
HESX1 | 4877 | 601802 | 100 | 100 | 100
HEXA | 4878 | 606869 | 100 | 100 | 100
HEXB | 4879 | 606873 | 100 | 100 | 100
HFE | 4886 | 613609 | 100 | 100 | 100
HFM1 | 20193 | 615684 | 100 | 100 | 100
HGD | 4892 | 607474 | 100 | 100 | 100
HGF | 4893 | 142409 | 100 | 100 | 100
HGSNAT | 26527 | 610453 | 99.2 | 98.1 | 96.3
HIBCH | 4908 | 610690 | 100 | 100 | 100
HIKESHI | 26938 | 614908 | 100 | 100 | 100
HINT1 | 4912 | 601314 | 100 | 100 | 100
HIVEP2 | 4921 | 143054 | 100 | 100 | 100
HJV | 4887 | 608374 | 100 | 100 | 100
HK1 | 4922 | 142600 | 96.9 | 96.9 | 96.9
HLA-A | 4931 | 142800 | 100 | 100 | 100
HLA-B | 4932 | 142830 | 100 | 100 | 100
HLCS | 4976 | 609018 | 98.8 | 95.5 | 92.6
HMBS | 4982 | 609806 | 100 | 100 | 100
HMCN1 | 19194 | 608548 | 100 | 100 | 100
HMGA2 | 5009 | 600698 | 72 | 72 | 72
HMGB3 | 5004 | 300193 | 100 | 100 | 93.1
HMGCL | 5005 | 613898 | 100 | 100 | 100
HMGCR | 5006 | 142910 | 100 | 100 | 100
HMGCS2 | 5008 | 600234 | 100 | 100 | 100
HMOX1 | 5013 | 141250 | 100 | 100 | 100
HMX1 | 5017 | 142992 | 100 | 100 | 98.6
HNF1A | 11621 | 142410 | 100 | 100 | 100
HNF1B | 11630 | 189907 | 100 | 100 | 100
HNF4A | 5024 | 600281 | 100 | 100 | 100
HNMT | 5028 | 605238 | 100 | 100 | 100
HNRNPA1 | 5031 | 164017 | 100 | 100 | 100
HNRNPA2B1 | 5033 | 600124 | 100 | 100 | 100
HNRNPDL | 5037 | 607137 | 100 | 100 | 100
HNRNPH2 | 5042 | 300610 | 100 | 100 | 100
HNRNPK | 5044 | 600712 | 100 | 100 | 100
HNRNPU | 5048 | 602869 | 100 | 100 | 100
HOGA1 | 25155 | 613597 | 100 | 100 | 100
HOMER2 | 17513 | 604799 | 100 | 100 | 100
HOXA1 | 5099 | 142955 | 100 | 100 | 100
HOXA11 | 5101 | 142958 | 100 | 100 | 100
HOXA13 | 5102 | 142959 | 94.6 | 84.7 | 80.9
HOXA2 | 5103 | 604685 | 100 | 100 | 100
HOXB1 | 5111 | 142968 | 100 | 100 | 100
HOXC13 | 5125 | 142976 | 100 | 100 | 100
HOXD10 | 5133 | 142984 | 100 | 100 | 100
HOXD13 | 5136 | 142989 | 100 | 100 | 100
HP | 5141 | 140100 | 100 | 100 | 100
HPCA | 5144 | 142622 | 100 | 100 | 100
HPD | 5147 | 609695 | 100 | 100 | 100
HPGD | 5154 | 601688 | 100 | 100 | 100
HPRT1 | 5157 | 308000 | 100 | 100 | 100
HPS1 | 5163 | 604982 | 100 | 100 | 100
HPS3 | 15597 | 606118 | 100 | 100 | 100
HPS4 | 15844 | 606682 | 100 | 100 | 100
HPS5 | 17022 | 607521 | 100 | 100 | 100
HPS6 | 18817 | 607522 | 100 | 100 | 100
HPSE2 | 18374 | 613469 | 100 | 100 | 100
HR | 5172 | 602302 | 100 | 100 | 100
HRAS | 5173 | 190020 | 100 | 100 | 100
HRG | 5181 | 142640 | 100 | 100 | 100
HS6ST1 | 5201 | 604846 | 100 | 100 | 100
HS6ST2 | 19133 | 300545 | 100 | 100 | 100
HSD11B1 | 5208 | 600713 | 100 | 100 | 100
HSD11B2 | 5209 | 614232 | 100 | 99.7 | 95.9
HSD17B10 | 4800 | 300256 | 100 | 100 | 100
HSD17B3 | 5212 | 605573 | 100 | 100 | 100
HSD17B4 | 5213 | 601860 | 100 | 100 | 100
HSD3B2 | 5218 | 613890 | 100 | 100 | 100
HSD3B7 | 18324 | 607764 | 100 | 100 | 100
HSF4 | 5227 | 602438 | 100 | 100 | 100
HSPA1L | 5234 | 140559 | 100 | 100 | 100
HSPA9 | 5244 | 600548 | 100 | 100 | 100
HSPB1 | 5246 | 602195 | 100 | 100 | 100
HSPB3 | 5248 | 604624 | 100 | 100 | 100
HSPB8 | 30171 | 608014 | 100 | 100 | 100
HSPD1 | 5261 | 118190 | 100 | 100 | 100
HSPG2 | 5273 | 142461 | 100 | 100 | 99.9
HTR1A | 5286 | 109760 | 100 | 100 | 100
HTR2A | 5293 | 182135 | 100 | 100 | 100
HTRA1 | 9476 | 602194 | 97.9 | 95.6 | 93.6
HTRA2 | 14348 | 606441 | 100 | 100 | 100
HTT | 4851 | 613004 | 100 | 100 | 99.9
HUWE1 | 30892 | 300697 | 100 | 100 | 99.9
HYAL1 | 5320 | 607071 | 100 | 100 | 100
HYDIN | 19368 | 610812 | 100 | 100 | 100
HYLS1 | 26558 | 610693 | 100 | 100 | 100
HYOU1 | 16931 | 601746 | 100 | 100 | 100
IARS1 | 5330 | 600709 | 100 | 100 | 100
IARS2 | 29685 | 612801 | 100 | 100 | 100
IBA57 | 27302 | 615316 | 100 | 100 | 100
ICAM4 | 5347 | 614088 | 100 | 100 | 100
ICOS | 5351 | 604558 | 100 | 100 | 100
IDH2 | 5383 | 147650 | 100 | 100 | 100
IDH3B | 5385 | 604526 | 100 | 100 | 100
IDS | 5389 | 300823 | 100 | 100 | 100
IDUA | 5391 | 252800 | 100 | 100 | 100
IER3IP1 | 18550 | 609382 | 100 | 100 | 100
IFIH1 | 18873 | 606951 | 100 | 100 | 100
IFITM5 | 16644 | 614757 | 100 | 100 | 100
IFNAR2 | 5433 | 602376 | 100 | 100 | 100
IFNGR1 | 5439 | 107470 | 100 | 100 | 100
IFNGR2 | 5440 | 147569 | 100 | 100 | 100
IFNL3 | 18365 | 607402 | 100 | 100 | 100
IFT122 | 13556 | 606045 | 100 | 100 | 100
IFT140 | 29077 | 614620 | 100 | 100 | 100
IFT172 | 30391 | 607386 | 100 | 100 | 100
IFT27 | 18626 | 615870 | 100 | 100 | 100
IFT43 | 29669 | 614068 | 100 | 100 | 100
IFT52 | 15901 | 617094 | 100 | 100 | 100
IFT57 | 17367 | 606621 | 100 | 100 | 100
IFT74 | 21424 | 608040 | 100 | 100 | 100
IFT80 | 29262 | 611177 | 100 | 100 | 100
IFT81 | 14313 | 605489 | 95 | 95 | 95
IFT88 | 20606 | 600595 | 100 | 100 | 100
IGBP1 | 5461 | 300139 | 100 | 100 | 100
IGF1 | 5464 | 147440 | 100 | 100 | 100
IGF1R | 5465 | 147370 | 100 | 100 | 100
IGF2 | 5466 | 147470 | 100 | 100 | 100
IGFALS | 5468 | 601489 | 100 | 100 | 100
IGFBP7 | 5476 | 602867 | 100 | 100 | 100
IGHM | 5541 | 147020 | 100 | 100 | 100
IGHMBP2 | 5542 | 600502 | 100 | 100 | 100
IGKC | 5716 | 147200 | 100 | 100 | 100
IGLL1 | 5870 | 146770 | 100 | 100 | 100
IGSF1 | 5948 | 300137 | 100 | 100 | 99.8
IGSF3 | 5950 | 603491 | 100 | 100 | 100
IHH | 5956 | 600726 | 100 | 100 | 100
IKBKB | 5960 | 603258 | 100 | 100 | 100
IKBKG | 5961 | 300248 | 100 | 100 | 100
IKZF1 | 13176 | 603023 | 100 | 100 | 100
IL10 | 5962 | 124092 | 100 | 100 | 100
IL10RA | 5964 | 146933 | 100 | 100 | 100
IL10RB | 5965 | 123889 | 100 | 100 | 100
IL11RA | 5967 | 600939 | 100 | 100 | 100
IL12B | 5970 | 161561 | 100 | 100 | 100
IL12RB1 | 5971 | 601604 | 94.4 | 94.4 | 94.4
IL17F | 16404 | 606496 | 100 | 100 | 100
IL17RA | 5985 | 605461 | 100 | 100 | 100
IL17RC | 18358 | 610925 | 100 | 100 | 100
IL17RD | 17616 | 606807 | 100 | 100 | 100
IL18BP | 5987 | 604113 | 100 | 100 | 100
IL1RAPL1 | 5996 | 300206 | 100 | 100 | 100
IL1RN | 6000 | 147679 | 100 | 100 | 100
IL21 | 6005 | 605384 | 100 | 100 | 100
IL21R | 6006 | 605383 | 100 | 100 | 100
IL2RA | 6008 | 147730 | 100 | 100 | 100
IL2RB | 6009 | 146710 | 100 | 100 | 100
IL2RG | 6010 | 308380 | 100 | 100 | 100
IL31RA | 18969 | 609510 | 100 | 100 | 100
IL36RN | 15561 | 605507 | 100 | 100 | 100
IL6ST | 6021 | 600694 | 100 | 100 | 99.9
IL7 | 6023 | 146660 | 100 | 100 | 100
IL7R | 6024 | 146661 | 100 | 100 | 100
ILDR1 | 28741 | 609739 | 100 | 100 | 100
IMPA1 | 6050 | 602064 | 100 | 100 | 100
IMPDH1 | 6052 | 146690 | 100 | 100 | 100
IMPDH2 | 6053 | 146691 | 100 | 100 | 100
IMPG1 | 6055 | 602870 | 100 | 100 | 100
IMPG2 | 18362 | 607056 | 100 | 100 | 100
INF2 | 23791 | 610982 | 100 | 99.4 | 98
INPP5E | 21474 | 613037 | 100 | 100 | 100
INPP5K | 33882 | 607875 | 100 | 100 | 100
INPPL1 | 6080 | 600829 | 100 | 100 | 99.7
INS | 6081 | 176730 | 100 | 100 | 100
INSL3 | 6086 | 146738 | 80.7 | 80.7 | 80.7
INSR | 6091 | 147670 | 100 | 100 | 99.3
INTS1 | 24555 | 611345 | 100 | 100 | 100
INTU | 29239 | 610621 | 100 | 100 | 100
INVS | 17870 | 243305 | 100 | 100 | 100
IPMK | 20739 | 609851 | 100 | 100 | 100
IQCB1 | 28949 | 609237 | 100 | 100 | 100
IQCE | 29171 | 617631 | 100 | 100 | 100
IQSEC1 | 29112 | 610166 | 100 | 100 | 100
IQSEC2 | 29059 | 300522 | 98 | 97.2 | 96
IRAK4 | 17967 | 606883 | 100 | 100 | 100
IREB2 | 6115 | 147582 | 100 | 100 | 100
IRF2BP2 | 21729 | 615332 | 100 | 100 | 100
IRF2BPL | 14282 | 611720 | 100 | 100 | 100
IRF3 | 6118 | 603734 | 100 | 100 | 100
IRF4 | 6119 | 601900 | 100 | 100 | 100
IRF6 | 6121 | 607199 | 100 | 100 | 100
IRF7 | 6122 | 605047 | 100 | 100 | 100
IRF8 | 5358 | 601565 | 97.8 | 97.8 | 97.8
IRF9 | 6131 | 147574 | 100 | 100 | 100
IRS4 | 6128 | 300904 | 100 | 100 | 100
ISCA1 | 28660 | 611006 | 100 | 100 | 100
ISCA2 | 19857 | 615317 | 100 | 100 | 100
ISCU | 29882 | 611911 | 100 | 100 | 100
ISG15 | 4053 | 147571 | 100 | 100 | 100
ITCH | 13890 | 606409 | 98.4 | 95.5 | 95.5
ITGA2B | 6138 | 607759 | 100 | 100 | 100
ITGA3 | 6139 | 605025 | 100 | 100 | 100
ITGA6 | 6142 | 147556 | 100 | 100 | 100
ITGA7 | 6143 | 600536 | 100 | 100 | 100
ITGA8 | 6144 | 604063 | 100 | 100 | 100
ITGB2 | 6155 | 600065 | 100 | 100 | 100
ITGB3 | 6156 | 173470 | 100 | 100 | 100
ITGB4 | 6158 | 147557 | 100 | 100 | 100
ITGB6 | 6161 | 147558 | 100 | 100 | 100
ITK | 6171 | 186973 | 100 | 100 | 100
ITM2B | 6174 | 603904 | 100 | 100 | 100
ITPA | 6176 | 147520 | 100 | 100 | 100
ITPR1 | 6180 | 147265 | 100 | 100 | 100
ITPR2 | 6181 | 600144 | 100 | 100 | 100
IVD | 6186 | 607036 | 100 | 100 | 100
IYD | 21071 | 612025 | 100 | 100 | 100
JAG1 | 6188 | 601920 | 100 | 100 | 100
JAGN1 | 26926 | 616012 | 100 | 100 | 100
JAK2 | 6192 | 147796 | 100 | 100 | 99.9
JAK3 | 6193 | 600173 | 100 | 100 | 100
JAM2 | 14686 | 606870 | 92.3 | 92.3 | 92.3
JAM3 | 15532 | 606871 | 100 | 100 | 100
JPH2 | 14202 | 605267 | 100 | 100 | 100
JPH3 | 14203 | 605268 | 100 | 100 | 100
JUP | 6207 | 173325 | 100 | 100 | 100
KANK1 | 19309 | 607704 | 100 | 100 | 100
KANK2 | 29300 | 614610 | 100 | 100 | 100
KANSL1 | 24565 | 612452 | 100 | 100 | 100
KARS1 | 6215 | 601421 | 100 | 100 | 100
KAT6A | 13013 | 601408 | 100 | 100 | 100
KAT6B | 17582 | 605880 | 100 | 100 | 100
KATNB1 | 6217 | 602703 | 100 | 100 | 100
KBTBD13 | 37227 | 613727 | 100 | 100 | 100
KCNA1 | 6218 | 176260 | 100 | 100 | 100
KCNA2 | 6220 | 176262 | 100 | 100 | 100
KCNA4 | 6222 | 176266 | 100 | 100 | 100
KCNA5 | 6224 | 176267 | 100 | 100 | 100
KCNC1 | 6233 | 176258 | 100 | 100 | 100
KCNC3 | 6235 | 176264 | 93.4 | 88.3 | 85.2
KCND3 | 6239 | 605411 | 100 | 100 | 100
KCNE1 | 6240 | 176261 | 100 | 100 | 100
KCNE2 | 6242 | 603796 | 100 | 100 | 100
KCNE3 | 6243 | 604433 | 100 | 100 | 100
KCNH1 | 6250 | 603305 | 100 | 100 | 100
KCNH2 | 6251 | 152427 | 100 | 100 | 99.8
KCNJ1 | 6255 | 600359 | 100 | 100 | 100
KCNJ10 | 6256 | 602208 | 100 | 100 | 100
KCNJ11 | 6257 | 600937 | 100 | 100 | 100
KCNJ13 | 6259 | 603208 | 100 | 100 | 100
KCNJ18 | 39080 | 613236 | 100 | 100 | 100
KCNJ2 | 6263 | 600681 | 100 | 100 | 100
KCNJ3 | 6264 | 601534 | 100 | 100 | 100
KCNJ5 | 6266 | 600734 | 100 | 100 | 100
KCNJ6 | 6267 | 600877 | 100 | 100 | 100
KCNK18 | 19439 | 613655 | 100 | 100 | 100
KCNK3 | 6278 | 603220 | 100 | 100 | 100
KCNK4 | 6279 | 605720 | 100 | 100 | 100
KCNK9 | 6283 | 605874 | 100 | 100 | 100
KCNMA1 | 6284 | 600150 | 100 | 100 | 100
KCNN3 | 6292 | 602983 | 100 | 100 | 100
KCNN4 | 6293 | 602754 | 100 | 100 | 100
KCNQ1 | 6294 | 607542 | 100 | 100 | 100
KCNQ2 | 6296 | 602235 | 100 | 100 | 100
KCNQ3 | 6297 | 602232 | 100 | 99.1 | 98.8
KCNQ4 | 6298 | 603537 | 97 | 94.3 | 93.8
KCNQ5 | 6299 | 607357 | 100 | 100 | 100
KCNT1 | 18865 | 608167 | 100 | 100 | 100
KCNT2 | 18866 | 610044 | 100 | 100 | 100
KCNV2 | 19698 | 607604 | 100 | 100 | 100
KCTD17 | 25705 | 616386 | 100 | 100 | 100
KCTD7 | 21957 | 611725 | 100 | 100 | 100
KDF1 | 26624 | 616758 | 100 | 100 | 100
KDM1A | 29079 | 609132 | 100 | 100 | 100
KDM3B | 1337 | 609373 | 100 | 100 | 100
KDM5B | 18039 | 605393 | 97.7 | 97.7 | 97.7
KDM5C | 11114 | 314690 | 99.1 | 99.1 | 99.1
KDM6A | 12637 | 300128 | 100 | 100 | 99.9
KDM6B | 29012 | 611577 | 100 | 99.7 | 99.5
KDSR | 4021 | 136440 | 100 | 100 | 100
KEL | 6308 | 613883 | 100 | 100 | 100
KERA | 6309 | 603288 | 100 | 100 | 100
KHDC3L | 33699 | 611687 | 100 | 100 | 100
KHK | 6315 | 614058 | 100 | 100 | 100
KIAA0556 | 29068 | 616650 | 100 | 100 | 100
KIAA0586 | 19960 | 610178 | 95.2 | 95.2 | 95.2
KIAA0753 | 29110 | 617112 | 100 | 100 | 100
KIAA0825 | 28532 | 617266 | 100 | 100 | 99.9
KIAA1549 | 22219 | 613344 | 98.7 | 98.5 | 98.3
KIDINS220 | 29508 | 615759 | 99.1 | 99.1 | 99.1
KIF11 | 6388 | 148760 | 100 | 100 | 100
KIF14 | 19181 | 611279 | 100 | 100 | 100
KIF1A | 888 | 601255 | 100 | 100 | 100
KIF1B | 16636 | 605995 | 100 | 100 | 100
KIF1C | 6317 | 603060 | 100 | 100 | 100
KIF21A | 19349 | 608283 | 100 | 100 | 100
KIF22 | 6391 | 603213 | 100 | 100 | 100
KIF2A | 6318 | 602591 | 100 | 100 | 100
KIF4A | 13339 | 300521 | 100 | 100 | 100
KIF5A | 6323 | 602821 | 100 | 100 | 100
KIF5C | 6325 | 604593 | 100 | 100 | 100
KIF7 | 30497 | 611254 | 100 | 100 | 98.9
KIFBP | 23419 | 609367 | 100 | 100 | 100
KIRREL3 | 23204 | 607761 | 100 | 100 | 100
KISS1 | 6341 | 603286 | 100 | 100 | 100
KISS1R | 4510 | 604161 | 100 | 100 | 100
KIT | 6342 | 164920 | 100 | 100 | 100
KITLG | 6343 | 184745 | 100 | 100 | 100
KIZ | 15865 | 615757 | 100 | 100 | 100
KL | 6344 | 604824 | 98.6 | 97.9 | 97.6
KLC2 | 20716 | 611729 | 100 | 100 | 100
KLF1 | 6345 | 600599 | 100 | 100 | 100
KLF11 | 11811 | 603301 | 100 | 100 | 100
KLHDC8B | 28557 | 613169 | 100 | 100 | 100
KLHL10 | 18829 | 608778 | 100 | 100 | 100
KLHL15 | 29347 | 300980 | 100 | 100 | 100
KLHL24 | 25947 | 611295 | 96.2 | 96.2 | 96.2
KLHL3 | 6354 | 605775 | 100 | 100 | 100
KLHL40 | 30372 | 615340 | 100 | 100 | 100
KLHL41 | 16905 | 607701 | 100 | 100 | 100
KLHL7 | 15646 | 611119 | 100 | 100 | 100
KLK4 | 6365 | 603767 | 100 | 100 | 100
KLKB1 | 6371 | 229000 | 100 | 100 | 100
KLLN | 37212 | 612105 | 100 | 100 | 100
KMT2A | 7132 | 159555 | 100 | 99.7 | 99.1
KMT2B | 15840 | 606834 | 98.7 | 98.3 | 97.8
KMT2C | 13726 | 606833 | 100 | 100 | 99.9
KMT2D | 7133 | 602113 | 100 | 100 | 100
KMT2E | 18541 | 608444 | 100 | 100 | 100
KMT5B | 24283 | 610881 | 100 | 100 | 100
KNG1 | 6383 | 612358 | 100 | 100 | 100
KNL1 | 24054 | 609173 | 98.9 | 98.9 | 98.7
KPTN | 6404 | 615620 | 100 | 100 | 100
KRAS | 6407 | 190070 | 100 | 100 | 100
KREMEN1 | 17550 | 609898 | 99.6 | 98.7 | 97
KRIT1 | 1573 | 604214 | 100 | 100 | 100
KRT1 | 6412 | 139350 | 100 | 100 | 100
KRT10 | 6413 | 148080 | 100 | 100 | 100
KRT12 | 6414 | 601687 | 100 | 100 | 100
KRT13 | 6415 | 148065 | 100 | 100 | 100
KRT14 | 6416 | 148066 | 100 | 100 | 100
KRT16 | 6423 | 148067 | 100 | 100 | 100
KRT17 | 6427 | 148069 | 100 | 100 | 100
KRT2 | 6439 | 600194 | 100 | 100 | 100
KRT25 | 30839 | 616646 | 100 | 100 | 100
KRT3 | 6440 | 148043 | 100 | 100 | 100
KRT4 | 6441 | 123940 | 100 | 100 | 100
KRT5 | 6442 | 148040 | 100 | 100 | 100
KRT6A | 6443 | 148041 | 100 | 100 | 100
KRT6B | 6444 | 148042 | 100 | 100 | 100
KRT6C | 20406 | 612315 | 100 | 100 | 100
KRT71 | 28927 | 608245 | 100 | 100 | 100
KRT74 | 28929 | 608248 | 100 | 100 | 100
KRT75 | 24431 | 609025 | 100 | 100 | 100
KRT81 | 6458 | 602153 | 100 | 100 | 100
KRT83 | 6460 | 602765 | 100 | 100 | 100
KRT85 | 6462 | 602767 | 100 | 100 | 100
KRT86 | 6463 | 601928 | 100 | 100 | 100
KRT9 | 6447 | 607606 | 100 | 100 | 100
KY | 26576 | 605739 | 94.3 | 93.1 | 91.9
KYNU | 6469 | 605197 | 100 | 100 | 100
L1CAM | 6470 | 308840 | 100 | 100 | 100
L2HGDH | 20499 | 609584 | 100 | 100 | 100
LACC1 | 26789 | 613409 | 100 | 100 | 100
LAGE3 | 26058 | 300060 | 100 | 100 | 100
LAMA1 | 6481 | 150320 | 100 | 100 | 100
LAMA2 | 6482 | 156225 | 99.9 | 99.9 | 99.9
LAMA3 | 6483 | 600805 | 100 | 100 | 100
LAMA4 | 6484 | 600133 | 100 | 100 | 100
LAMB1 | 6486 | 150240 | 100 | 100 | 100
LAMB2 | 6487 | 150325 | 100 | 100 | 100
LAMB3 | 6490 | 150310 | 100 | 100 | 100
LAMC2 | 6493 | 150292 | 100 | 100 | 100
LAMC3 | 6494 | 604349 | 100 | 100 | 99.7
LAMP2 | 6501 | 309060 | 100 | 100 | 100
LAMTOR2 | 29796 | 610389 | 100 | 100 | 100
LARGE1 | 6511 | 603590 | 100 | 100 | 100
LARP7 | 24912 | 612026 | 100 | 100 | 100
LARS1 | 6512 | 151350 | 100 | 100 | 100
LARS2 | 17095 | 604544 | 100 | 100 | 100
LAS1L | 25726 | 300964 | 100 | 100 | 100
LAT | 18874 | 602354 | 100 | 100 | 100
LBR | 6518 | 600024 | 100 | 100 | 100
LCA5 | 31923 | 611408 | 100 | 100 | 100
LCAT | 6522 | 606967 | 100 | 100 | 100
LCK | 6524 | 153390 | 100 | 100 | 100
LCT | 6530 | 603202 | 100 | 100 | 100
LDB3 | 15710 | 605906 | 99.9 | 98.4 | 97.8
LDHA | 6535 | 150000 | 100 | 100 | 100
LDHB | 6541 | 150100 | 100 | 100 | 100
LDHD | 19708 | 607490 | 100 | 100 | 100
LDLR | 6547 | 606945 | 100 | 100 | 100
LDLRAP1 | 18640 | 605747 | 100 | 100 | 100
LEFTY2 | 3122 | 601877 | 100 | 100 | 100
LEMD2 | 21244 | 616312 | 100 | 100 | 100
LEMD3 | 28887 | 607844 | 100 | 100 | 100
LEP | 6553 | 164160 | 100 | 100 | 100
LEPR | 6554 | 601007 | 94.6 | 94.6 | 94.6
LFNG | 6560 | 602576 | 93.6 | 87.5 | 86.2
LGI1 | 6572 | 604619 | 100 | 100 | 100
LGI4 | 18712 | 608303 | 100 | 100 | 100
LHB | 6584 | 152780 | 100 | 100 | 100
LHCGR | 6585 | 152790 | 100 | 100 | 100
LHFPL5 | 21253 | 609427 | 100 | 100 | 100
LHX3 | 6595 | 600577 | 100 | 100 | 100
LHX4 | 21734 | 602146 | 100 | 100 | 100
LIAS | 16429 | 607031 | 100 | 100 | 100
LIFR | 6597 | 151443 | 100 | 100 | 100
LIG4 | 6601 | 601837 | 100 | 100 | 100
LIM2 | 6610 | 154045 | 100 | 100 | 100
LIMA1 | 24636 | 608364 | 100 | 100 | 100
LIMS2 | 16084 | 607908 | 100 | 100 | 100
LINGO1 | 21205 | 609791 | 100 | 100 | 100
LINS1 | 30922 | 610350 | 100 | 100 | 100
LIPA | 6617 | 613497 | 100 | 100 | 100
LIPC | 6619 | 151670 | 100 | 100 | 100
LIPE | 6621 | 151750 | 100 | 100 | 99.9
LIPH | 18483 | 607365 | 100 | 100 | 100
LIPI | 18821 | 609252 | 100 | 100 | 100
LIPN | 23452 | 613924 | 100 | 100 | 100
LIPT1 | 29569 | 610284 | 100 | 100 | 100
LIPT2 | 37216 | 617659 | 100 | 100 | 100
LITAF | 16841 | 603795 | 100 | 100 | 100
LMAN1 | 6631 | 601567 | 100 | 100 | 100
LMAN2L | 19263 | 609552 | 100 | 100 | 100
LMBR1 | 13243 | 605522 | 100 | 100 | 100
LMBRD1 | 23038 | 612625 | 100 | 100 | 100
LMF1 | 14154 | 611761 | 100 | 100 | 100
LMNA | 6636 | 150330 | 100 | 100 | 100
LMNB1 | 6637 | 150340 | 100 | 100 | 100
LMNB2 | 6638 | 150341 | 97.9 | 97.5 | 97.2
LMOD3 | 6649 | 616112 | 100 | 100 | 100
LMX1A | 6653 | 600298 | 100 | 100 | 100
LMX1B | 6654 | 602575 | 100 | 100 | 100
LNPK | 21610 | 610236 | 94.1 | 94.1 | 94.1
LONP1 | 9479 | 605490 | 100 | 100 | 100
LORICRIN | 6663 | 152445 | 100 | 100 | 100
LOX | 6664 | 153455 | 100 | 100 | 100
LOXHD1 | 26521 | 613072 | 100 | 100 | 100
LPA | 6667 | 152200 | 100 | 100 | 100
LPAR6 | 15520 | 609239 | 100 | 100 | 100
LPIN1 | 13345 | 605518 | 97.4 | 97.4 | 97.4
LPIN2 | 14450 | 605519 | 100 | 100 | 100
LPL | 6677 | 609708 | 100 | 100 | 100
LRAT | 6685 | 604863 | 100 | 100 | 100
LRBA | 1742 | 606453 | 100 | 100 | 100
LRIG2 | 20889 | 608869 | 100 | 100 | 100
LRIT3 | 24783 | 615004 | 100 | 100 | 100
LRMDA | 23405 | 614537 | 100 | 100 | 100
LRP1 | 6692 | 107770 | 100 | 100 | 100
LRP12 | 31708 | 618299 | 100 | 100 | 100
LRP2 | 6694 | 600073 | 100 | 100 | 100
LRP4 | 6696 | 604270 | 100 | 100 | 100
LRP5 | 6697 | 603506 | 100 | 100 | 99.7
LRP6 | 6698 | 603507 | 100 | 100 | 100
LRPAP1 | 6701 | 104225 | 100 | 100 | 100
LRPPRC | 15714 | 607544 | 100 | 100 | 100
LRRC56 | 25430 | 618227 | 100 | 100 | 100
LRRC6 | 16725 | 614930 | 100 | 100 | 100
LRRC8A | 19027 | 608360 | 100 | 100 | 100
LRRK2 | 18618 | 609007 | 100 | 100 | 100
LRSAM1 | 25135 | 610933 | 100 | 100 | 100
LRTOMT | 25033 | 612414 | 100 | 100 | 100
LSS | 6708 | 600909 | 100 | 100 | 100
LTBP2 | 6715 | 602091 | 100 | 100 | 100
LTBP3 | 6716 | 602090 | 100 | 100 | 100
LTBP4 | 6717 | 604710 | 100 | 100 | 100
LTC4S | 6719 | 246530 | 100 | 100 | 100
LYRM4 | 21365 | 613311 | 73.2 | 73.2 | 73.2
LYRM7 | 28072 | 615831 | 100 | 100 | 100
LYST | 1968 | 606897 | 100 | 100 | 100
LYZ | 6740 | 153450 | 100 | 100 | 100
LZTFL1 | 6741 | 606568 | 100 | 100 | 100
LZTR1 | 6742 | 600574 | 100 | 100 | 100
MAB21L1 | 6757 | 601280 | 100 | 100 | 100
MAB21L2 | 6758 | 604357 | 100 | 100 | 100
MACF1 | 13664 | 608271 | 100 | 100 | 100
MAD2L2 | 6764 | 604094 | 100 | 100 | 100
MAF | 6776 | 177075 | 88.6 | 82.4 | 79.7
MAFA | 23145 | 610303 | 100 | 100 | 100
MAFB | 6408 | 608968 | 100 | 100 | 100
MAG | 6783 | 159460 | 100 | 100 | 100
MAGED2 | 16353 | 300470 | 100 | 100 | 100
MAGEL2 | 6814 | 605283 | 100 | 100 | 100
MAGI2 | 18957 | 606382 | 95.2 | 94.5 | 93.9
MAGT1 | 28880 | 300715 | 100 | 100 | 100
MAK | 6816 | 154235 | 100 | 100 | 100
MALT1 | 6819 | 604860 | 100 | 100 | 99.9
MAMLD1 | 2568 | 300120 | 100 | 100 | 100
MAN1B1 | 6823 | 604346 | 100 | 100 | 100
MAN2B1 | 6826 | 609458 | 100 | 100 | 100
MANBA | 6831 | 609489 | 100 | 100 | 100
MAOA | 6833 | 309850 | 100 | 100 | 99.4
MAP11 | 25604 | 618350 | 100 | 100 | 100
MAP2K1 | 6840 | 176872 | 100 | 100 | 100
MAP2K2 | 6842 | 601263 | 100 | 100 | 100
MAP3K1 | 6848 | 600982 | 100 | 99.4 | 98.7
MAP3K14 | 6853 | 604655 | 100 | 100 | 100
MAP3K20 | 17797 | 609479 | 100 | 100 | 100
MAP3K6 | 6858 | 604468 | 99.7 | 97.9 | 96.9
MAP3K7 | 6859 | 602614 | 100 | 100 | 100
MAPK10 | 6872 | 602897 | 100 | 100 | 100
MAPK8IP1 | 6882 | 604641 | 100 | 100 | 100
MAPK8IP3 | 6884 | 605431 | 99.8 | 99.8 | 99.8
MAPKAPK3 | 6888 | 602130 | 100 | 100 | 100
MAPKBP1 | 29536 | 616786 | 100 | 100 | 100
MAPRE2 | 6891 | 605789 | 100 | 100 | 100
MAPT | 6893 | 157140 | 100 | 100 | 100
MARCHF6 | 30550 | 613297 | 100 | 100 | 100
MARK3 | 6897 | 602678 | 100 | 100 | 100
MARS1 | 6898 | 156560 | 100 | 100 | 100
MARS2 | 25133 | 609728 | 100 | 100 | 100
MARVELD2 | 26401 | 610572 | 100 | 100 | 100
MASP1 | 6901 | 600521 | 100 | 100 | 100
MASP2 | 6902 | 605102 | 100 | 100 | 100
MAST1 | 19034 | 612256 | 100 | 100 | 100
MASTL | 19042 | 608221 | 100 | 100 | 100
MAT1A | 6903 | 610550 | 100 | 100 | 100
MATN3 | 6909 | 602109 | 100 | 100 | 100
MATR3 | 6912 | 164015 | 100 | 100 | 100
MAX | 6913 | 154950 | 100 | 100 | 100
MBD5 | 20444 | 611472 | 100 | 100 | 100
MBL2 | 6922 | 154545 | 100 | 100 | 100
MBOAT7 | 15505 | 606048 | 100 | 100 | 100
MBTPS1 | 15456 | 603355 | 100 | 100 | 100
MBTPS2 | 15455 | 300294 | 100 | 100 | 100
MC1R | 6929 | 155555 | 100 | 100 | 100
MC2R | 6930 | 607397 | 100 | 100 | 100
MC3R | 6931 | 155540 | 100 | 100 | 100
MC4R | 6932 | 155541 | 100 | 100 | 100
MCCC1 | 6936 | 609010 | 100 | 100 | 100
MCCC2 | 6937 | 609014 | 100 | 100 | 100
MCEE | 16732 | 608419 | 100 | 100 | 100
MCFD2 | 18451 | 607788 | 100 | 100 | 100
MCIDAS | 40050 | 614086 | 100 | 100 | 100
MCM2 | 6944 | 116945 | 100 | 100 | 100
MCM3AP | 6946 | 603294 | 100 | 100 | 100
MCM4 | 6947 | 602638 | 100 | 100 | 100
MCM5 | 6948 | 602696 | 100 | 100 | 100
MCM6 | 6949 | 601806 | 100 | 100 | 100
MCM8 | 16147 | 608187 | 94.4 | 94.4 | 94.4
MCM9 | 21484 | 610098 | 100 | 100 | 100
MCOLN1 | 13356 | 605248 | 100 | 100 | 100
MCPH1 | 6954 | 607117 | 94.7 | 94.7 | 94.7
MDH2 | 6971 | 154100 | 100 | 100 | 100
MDM2 | 6973 | 164785 | 100 | 100 | 100
MDM4 | 6974 | 602704 | 100 | 100 | 100
MECOM | 3498 | 165215 | 100 | 100 | 100
MECP2 | 6990 | 300005 | 100 | 100 | 99.7
MECR | 19691 | 608205 | 100 | 100 | 100
MED12 | 11957 | 300188 | 100 | 100 | 100
MED12L | 16050 | 611318 | 100 | 100 | 100
MED13 | 22474 | 603808 | 100 | 100 | 100
MED13L | 22962 | 608771 | 100 | 100 | 100
MED17 | 2375 | 603810 | 100 | 100 | 100
MED23 | 2372 | 605042 | 100 | 100 | 100
MED25 | 28845 | 610197 | 100 | 100 | 100
MEF2C | 6996 | 600662 | 100 | 100 | 100
MEFV | 6998 | 608107 | 100 | 100 | 100
MEGF10 | 29634 | 612453 | 100 | 100 | 100
MEGF8 | 3233 | 604267 | 100 | 100 | 99.9
MEI1 | 28613 | 608797 | 100 | 100 | 100
MEIOB | 28569 | 617670 | 100 | 100 | 100
MEIS2 | 7001 | 601740 | 100 | 100 | 100
MEN1 | 7010 | 613733 | 100 | 100 | 100
MEOX1 | 7013 | 600147 | 100 | 100 | 100
MERTK | 7027 | 604705 | 100 | 100 | 100
MESD | 13520 | 607783 | 100 | 100 | 100
MESP2 | 29659 | 605195 | 100 | 100 | 100
MET | 7029 | 164860 | 100 | 100 | 100
METTL23 | 26988 | 615262 | 100 | 100 | 100
METTL5 | 25006 | 618628 | 100 | 100 | 100
MFAP5 | 29673 | 601103 | 100 | 100 | 100
MFF | 24858 | 614785 | 100 | 100 | 100
MFN2 | 16877 | 608507 | 100 | 100 | 100
MFRP | 18121 | 606227 | 100 | 100 | 100
MFSD2A | 25897 | 614397 | 100 | 100 | 100
MFSD8 | 28486 | 611124 | 100 | 100 | 100
MGAT2 | 7045 | 602616 | 100 | 100 | 100
MGME1 | 16205 | 615076 | 100 | 100 | 100
MGP | 7060 | 154870 | 100 | 100 | 100
MIB1 | 21086 | 608677 | 100 | 100 | 100
MICOS13 | 33702 | 616658 | 100 | 100 | 100
MICU1 | 1530 | 605084 | 100 | 100 | 100
MID1 | 7095 | 300552 | 100 | 100 | 100
MID2 | 7096 | 300204 | 100 | 100 | 100
MIP | 7103 | 154050 | 100 | 100 | 100
MIPEP | 7104 | 602241 | 100 | 100 | 100
MITF | 7105 | 156845 | 100 | 100 | 100
MKKS | 7108 | 604896 | 100 | 100 | 100
MKRN3 | 7114 | 603856 | 100 | 100 | 100
MKS1 | 7121 | 609883 | 100 | 100 | 100
MLC1 | 17082 | 605908 | 100 | 100 | 100
MLH1 | 7127 | 120436 | 100 | 100 | 99.6
MLH3 | 7128 | 604395 | 100 | 100 | 100
MLPH | 29643 | 606526 | 100 | 100 | 100
MLYCD | 7150 | 606761 | 100 | 100 | 97.4
MMAA | 18871 | 607481 | 100 | 100 | 100
MMAB | 19331 | 607568 | 100 | 100 | 100
MMACHC | 24525 | 609831 | 100 | 100 | 100
MMADHC | 25221 | 611935 | 100 | 100 | 100
MME | 7154 | 120520 | 98 | 98 | 98
MMP13 | 7159 | 600108 | 100 | 100 | 100
MMP14 | 7160 | 600754 | 100 | 100 | 100
MMP19 | 7165 | 601807 | 100 | 100 | 100
MMP2 | 7166 | 120360 | 100 | 100 | 100
MMP20 | 7167 | 604629 | 100 | 100 | 100
MMP21 | 14357 | 608416 | 100 | 100 | 100
MMP9 | 7176 | 120361 | 100 | 100 | 100
MMUT | 7526 | 609058 | 100 | 100 | 100
MN1 | 7180 | 156100 | 100 | 100 | 100
MNX1 | 4979 | 142994 | 82.1 | 79.5 | 77.2
MOCOS | 18234 | 613274 | 100 | 100 | 100
MOCS1 | 7190 | 603707 | 100 | 100 | 100
MOCS2 | 7193 | 603708 | 100 | 100 | 100
MOG | 7197 | 159465 | 100 | 100 | 100
MOGS | 24862 | 601336 | 100 | 100 | 100
MORC2 | 23573 | 616661 | 100 | 100 | 100
MPC1 | 21606 | 614738 | 100 | 100 | 100
MPDU1 | 7207 | 604041 | 100 | 100 | 100
MPDZ | 7208 | 603785 | 100 | 100 | 100
MPI | 7216 | 154550 | 100 | 100 | 100
MPIG6B | 13937 | 606520 | 100 | 100 | 100
MPL | 7217 | 159530 | 100 | 100 | 100
MPLKIP | 16002 | 609188 | 100 | 100 | 100
MPO | 7218 | 606989 | 100 | 100 | 100
MPV17 | 7224 | 137960 | 100 | 100 | 100
MPZ | 7225 | 159440 | 100 | 100 | 100
MPZL2 | 3496 | 604873 | 100 | 100 | 100
MR1 | 4975 | 600764 | 100 | 100 | 100
MRAP | 1304 | 609196 | 100 | 100 | 100
MRAP2 | 21232 | 615410 | 90.9 | 90.9 | 90.9
MRAS | 7227 | 608435 | 100 | 100 | 100
MRE11 | 7230 | 600814 | 100 | 100 | 100
MRM2 | 16352 | 606906 | 100 | 100 | 100
MRPL3 | 10379 | 607118 | 100 | 100 | 100
MRPL44 | 16650 | 611849 | 100 | 100 | 100
MRPS14 | 14049 | 611978 | 100 | 100 | 100
MRPS16 | 14048 | 609204 | 100 | 100 | 100
MRPS2 | 14495 | 611971 | 100 | 100 | 100
MRPS22 | 14508 | 605810 | 100 | 100 | 100
MRPS34 | 16618 | 611994 | 100 | 100 | 100
MRPS7 | 14499 | 611974 | 100 | 100 | 100
MRTFA | 14334 | 606078 | 100 | 100 | 100
MS4A1 | 7315 | 112210 | 100 | 100 | 100
MSH2 | 7325 | 609309 | 100 | 100 | 99.9
MSH3 | 7326 | 600887 | 100 | 100 | 100
MSH5 | 7328 | 603382 | 100 | 100 | 100
MSH6 | 7329 | 600678 | 100 | 100 | 100
MSL3 | 7370 | 300609 | 100 | 100 | 100
MSMO1 | 10545 | 607545 | 100 | 100 | 100
MSN | 7373 | 309845 | 100 | 100 | 100
MSR1 | 7376 | 153622 | 100 | 100 | 100
MSRB3 | 27375 | 613719 | 100 | 100 | 100
MSTN | 4223 | 601788 | 100 | 100 | 100
MSTO1 | 29678 | 617619 | 99.8 | 99.4 | 99.3
MSX1 | 7391 | 142983 | 100 | 100 | 100
MSX2 | 7392 | 123101 | 100 | 100 | 100
MT-ATP6 | 7414 | 516060 | 82.7 | 47.8 | 18.6
MT-ATP8 | 7415 | 516070 | 82.7 | 47.8 | 18.6
MT-CO1 | 7419 | 516030 | 60 | 19.4 | 3
MT-CO2 | 7421 | 516040 | 71.3 | 26.7 | 3.2
MT-CO3 | 7422 | 516050 | 82.7 | 47.8 | 18.6
MT-ND1 | 7455 | 516000 | 88.7 | 53.2 | 14.4
MT-ND2 | 7456 | 516001 | 69.7 | 39.7 | 18.3
MT-ND3 | 7458 | 516002 | 79.4 | 38.8 | 10.5
MT-ND4 | 7459 | 516003 | 82.2 | 44 | 13.1
MT-ND4L | 7460 | 516004 | 82.2 | 44 | 13.1
MT-ND5 | 7461 | 516005 | 83.9 | 48.2 | 18.3
MT-ND6 | 7462 | 516006 | 83.9 | 48.2 | 18.3
MT-RNR1 | 7470 | 561000 | 81.1 | 50.55 | 38.25
MT-RNR2 | 7471 | 561010 | 81.1 | 50.55 | 38.25
MT-TC | 7477 | 590020 | 80.95 | 13.75 | 0
MT-TE | 7479 | 590025 | 83.25 | 48.55 | 22.65
MT-TF | 7481 | 590070 | 81.1 | 50.55 | 38.25
MT-TH | 7487 | 590040 | 83.25 | 48.55 | 22.65
MT-TI | 7488 | 590045 | 89.95 | 60.75 | 22.4
MT-TK | 7489 | 590060 | 100 | 62.15 | 2.15
MT-TL1 | 7490 | 590050 | 81.1 | 50.55 | 38.25
MT-TQ | 7495 | 590030 | 89.95 | 60.75 | 22.4
MT-TS1 | 7497 | 590080 | 64.65 | 24.9 | 5.1
MT-TS2 | 7498 | 590085 | 83.25 | 48.55 | 22.65
MT-TT | 7499 | 590090 | 86.2 | 55.35 | 22.45
MTAP | 7413 | 156540 | 100 | 100 | 100
MTFMT | 29666 | 611766 | 100 | 100 | 100
MTHFD1 | 7432 | 172460 | 100 | 100 | 100
MTHFR | 7436 | 607093 | 100 | 100 | 100
MTHFS | 7437 | 604197 | 100 | 100 | 100
MTM1 | 7448 | 300415 | 100 | 100 | 100
MTMR2 | 7450 | 603557 | 100 | 100 | 100
MTO1 | 19261 | 614667 | 91.4 | 91.4 | 91.4
MTOR | 3942 | 601231 | 100 | 100 | 100
MTPAP | 25532 | 613669 | 100 | 100 | 100
MTR | 7468 | 156570 | 100 | 100 | 100
MTRR | 7473 | 602568 | 100 | 100 | 100
MTTP | 7467 | 157147 | 100 | 100 | 100
MUC1 | 7508 | 158340 | 100 | 100 | 100
MUSK | 7525 | 601296 | 100 | 100 | 100
MUTYH | 7527 | 604933 | 100 | 100 | 100
MVD | 7529 | 603236 | 100 | 100 | 100
MVK | 7530 | 251170 | 100 | 100 | 100
MYBPC1 | 7549 | 160794 | 100 | 100 | 100
MYBPC3 | 7551 | 600958 | 100 | 100 | 100
MYCN | 7559 | 164840 | 100 | 100 | 98.3
MYD88 | 7562 | 602170 | 100 | 100 | 100
MYF5 | 7565 | 159990 | 100 | 100 | 100
MYF6 | 7566 | 159991 | 100 | 100 | 100
MYH11 | 7569 | 160745 | 100 | 100 | 100
MYH14 | 23212 | 608568 | 100 | 100 | 100
MYH2 | 7572 | 160740 | 100 | 100 | 100
MYH3 | 7573 | 160720 | 100 | 100 | 100
MYH6 | 7576 | 160710 | 100 | 100 | 100
MYH7 | 7577 | 160760 | 100 | 100 | 100
MYH8 | 7578 | 160741 | 100 | 100 | 100
MYH9 | 7579 | 160775 | 100 | 100 | 100
MYL1 | 7582 | 160780 | 100 | 100 | 100
MYL2 | 7583 | 160781 | 100 | 100 | 100
MYL3 | 7584 | 160790 | 100 | 100 | 100
MYL4 | 7585 | 160770 | 100 | 100 | 100
MYLK | 7590 | 600922 | 100 | 100 | 100
MYLK2 | 16243 | 606566 | 100 | 100 | 100
MYMK | 33778 | 615345 | 100 | 100 | 100
MYO15A | 7594 | 602666 | 100 | 100 | 100
MYO18B | 18150 | 607295 | 100 | 100 | 100
MYO1A | 7595 | 601478 | 100 | 100 | 100
MYO1E | 7599 | 601479 | 100 | 100 | 100
MYO3A | 7601 | 606808 | 100 | 100 | 100
MYO5A | 7602 | 160777 | 100 | 100 | 100
MYO5B | 7603 | 606540 | 100 | 100 | 100
MYO6 | 7605 | 600970 | 100 | 100 | 100
MYO7A | 7606 | 276903 | 100 | 100 | 100
MYO9A | 7608 | 604875 | 100 | 100 | 100
MYOC | 7610 | 601652 | 100 | 100 | 100
MYOCD | 16067 | 606127 | 100 | 100 | 100
MYORG | 19918 | 618255 | 100 | 100 | 100
MYOT | 12399 | 604103 | 100 | 100 | 100
MYOZ2 | 1330 | 605602 | 100 | 100 | 100
MYPN | 23246 | 608517 | 100 | 100 | 100
MYRF | 1181 | 608329 | 100 | 100 | 100
MYT1L | 7623 | 613084 | 100 | 100 | 100
NAA10 | 18704 | 300013 | 100 | 100 | 100
NAA15 | 30782 | 608000 | 100 | 100 | 100
NACC1 | 20967 | 610672 | 100 | 100 | 100
NADK2 | 26404 | 615787 | 99.4 | 96.5 | 93.8
NADSYN1 | 29832 | 608285 | 100 | 100 | 100
NAGA | 7631 | 104170 | 100 | 100 | 100
NAGLU | 7632 | 609701 | 100 | 100 | 99.7
NAGS | 17996 | 608300 | 100 | 100 | 100
NALCN | 19082 | 611549 | 98.4 | 98.4 | 98.4
NANOS1 | 23044 | 608226 | 96.9 | 92.3 | 87.6
NANS | 19237 | 605202 | 100 | 100 | 100
NARS2 | 26274 | 612803 | 100 | 100 | 100
NAT1 | 7645 | 108345 | 100 | 100 | 100
NAT2 | 7646 | 612182 | 100 | 100 | 100
NAT8L | 26742 | 610647 | 97.6 | 95.2 | 92.7
NAXD | 25576 | 615910 | 100 | 100 | 100
NAXE | 18453 | 608862 | 100 | 100 | 100
NBAS | 15625 | 608025 | 100 | 100 | 100
NBEAL2 | 31928 | 614169 | 100 | 100 | 100
NBN | 7652 | 602667 | 100 | 100 | 100
NCAPD2 | 24305 | 615638 | 100 | 100 | 100
NCAPD3 | 28952 | 609276 | 100 | 100 | 100
NCAPG2 | 21904 | 608532 | 100 | 100 | 100
NCAPH | 1112 | 602332 | 100 | 100 | 100
NCF1 | 7660 | 608512 | 100 | 100 | 100
NCF2 | 7661 | 608515 | 100 | 100 | 100
NCF4 | 7662 | 601488 | 100 | 100 | 100
NCSTN | 17091 | 605254 | 100 | 100 | 100
NDE1 | 17619 | 609449 | 100 | 100 | 100
NDNF | 26256 | 616506 | 100 | 100 | 100
NDP | 7678 | 300658 | 100 | 100 | 100
NDRG1 | 7679 | 605262 | 100 | 100 | 100
NDST1 | 7680 | 600853 | 100 | 100 | 100
NDUFA1 | 7683 | 300078 | 100 | 100 | 100
NDUFA10 | 7684 | 603835 | 100 | 100 | 100
NDUFA11 | 20371 | 612638 | 99.6 | 96.9 | 95.6
NDUFA12 | 23987 | 614530 | 100 | 100 | 100
NDUFA13 | 17194 | 609435 | 100 | 100 | 100
NDUFA2 | 7685 | 602137 | 100 | 100 | 100
NDUFA6 | 7690 | 602138 | 100 | 100 | 100
NDUFA9 | 7693 | 603834 | 100 | 100 | 100
NDUFAF1 | 18828 | 606934 | 100 | 100 | 100
NDUFAF2 | 28086 | 609653 | 100 | 100 | 100
NDUFAF3 | 29918 | 612911 | 100 | 100 | 100
NDUFAF4 | 21034 | 611776 | 100 | 100 | 100
NDUFAF5 | 15899 | 612360 | 100 | 100 | 100
NDUFAF6 | 28625 | 612392 | 100 | 100 | 100
NDUFAF8 | 33551 | 618461 | 90.8 | 90.8 | 90.8
NDUFB11 | 20372 | 300403 | 100 | 99.4 | 98.2
NDUFB3 | 7698 | 603839 | 100 | 100 | 100
NDUFB8 | 7703 | 602140 | 100 | 100 | 100
NDUFB9 | 7704 | 601445 | 100 | 100 | 100
NDUFS1 | 7707 | 157655 | 100 | 100 | 100
NDUFS2 | 7708 | 602985 | 100 | 100 | 100
NDUFS3 | 7710 | 603846 | 100 | 100 | 100
NDUFS4 | 7711 | 602694 | 100 | 100 | 100
NDUFS6 | 7713 | 603848 | 100 | 100 | 100
NDUFS7 | 7714 | 601825 | 100 | 100 | 100
NDUFS8 | 7715 | 602141 | 100 | 100 | 100
NDUFV1 | 7716 | 161015 | 100 | 100 | 100
NDUFV2 | 7717 | 600532 | 100 | 100 | 100
NEB | 7720 | 161650 | 100 | 100 | 100
NECAP1 | 24539 | 611623 | 100 | 100 | 100
NECTIN1 | 9706 | 600644 | 100 | 100 | 100
NECTIN4 | 19688 | 609607 | 100 | 100 | 100
NEDD4L | 7728 | 606384 | 100 | 100 | 100
NEFH | 7737 | 162230 | 100 | 100 | 100
NEFL | 7739 | 162280 | 100 | 100 | 100
NEK1 | 7744 | 604588 | 100 | 100 | 100
NEK10 | 18592 |  | 100 | 100 | 100
NEK2 | 7745 | 604043 | 96.1 | 96.1 | 96.1
NEK8 | 13387 | 609799 | 100 | 100 | 100
NEK9 | 18591 | 609798 | 100 | 100 | 100
NEPRO | 24496 | 617089 | 100 | 100 | 100
NEU1 | 7758 | 608272 | 100 | 100 | 100
NEUROD1 | 7762 | 601724 | 100 | 100 | 100
NEUROD2 | 7763 | 601725 | 100 | 100 | 100
NEUROG3 | 13806 | 604882 | 100 | 100 | 100
NEXMIF | 29433 | 300524 | 100 | 100 | 100
NEXN | 29557 | 613121 | 100 | 100 | 100
NF1 | 7765 | 613113 | 100 | 100 | 100
NF2 | 7773 | 607379 | 100 | 100 | 100
NFASC | 29866 | 609145 | 100 | 100 | 100
NFE2L2 | 7782 | 600492 | 100 | 100 | 100
NFIA | 7784 | 600727 | 100 | 100 | 99.7
NFIB | 7785 | 600728 | 100 | 100 | 100
NFIX | 7788 | 164005 | 100 | 98.3 | 98.3
NFKB1 | 7794 | 164011 | 100 | 100 | 100
NFKB2 | 7795 | 164012 | 100 | 100 | 100
NFKBIA | 7797 | 164008 | 100 | 100 | 100
NFU1 | 16287 | 608100 | 100 | 100 | 100
NGF | 7808 | 162030 | 100 | 100 | 100
NGLY1 | 17646 | 610661 | 100 | 100 | 100
NHEJ1 | 25737 | 611290 | 100 | 100 | 100
NHLRC1 | 21576 | 608072 | 100 | 100 | 100
NHLRC2 | 24731 | 618277 | 100 | 100 | 100
NHP2 | 14377 | 606470 | 100 | 100 | 100
NHS | 7820 | 300457 | 100 | 100 | 100
NIN | 14906 | 608684 | 100 | 100 | 100
NIPA1 | 17043 | 608145 | 100 | 99.6 | 97.5
NIPAL4 | 28018 | 609383 | 100 | 100 | 100
NIPBL | 28862 | 608667 | 100 | 100 | 100
NKAP | 29873 | 300766 | 100 | 100 | 100
NKX2-1 | 11825 | 600635 | 100 | 100 | 100
NKX2-5 | 2488 | 600584 | 100 | 100 | 100
NKX2-6 | 32940 | 611770 | 100 | 100 | 100
NKX3-2 | 951 | 602183 | 100 | 100 | 100
NKX6-2 | 19321 | 605955 | 100 | 100 | 100
NLGN1 | 14291 | 600568 | 100 | 100 | 100
NLGN3 | 14289 | 300336 | 100 | 100 | 100
NLGN4X | 14287 | 300427 | 100 | 100 | 100
NLRC4 | 16412 | 606831 | 100 | 100 | 100
NLRP1 | 14374 | 606636 | 100 | 100 | 100
NLRP12 | 22938 | 609648 | 100 | 100 | 100
NLRP3 | 16400 | 606416 | 100 | 100 | 100
NLRP7 | 22947 | 609661 | 100 | 100 | 100
NME8 | 16473 | 607421 | 100 | 100 | 100
NNT | 7863 | 607878 | 100 | 100 | 100
NOBOX | 22448 | 610934 | 99.6 | 98 | 95.8
NOD2 | 5331 | 605956 | 100 | 100 | 99.9
NODAL | 7865 | 601265 | 100 | 100 | 100
NOG | 7866 | 602991 | 100 | 100 | 100
NOL3 | 7869 | 605235 | 100 | 100 | 100
NONO | 7871 | 300084 | 100 | 100 | 100
NOP10 | 14378 | 606471 | 100 | 100 | 100
NOP56 | 15911 | 614154 | 100 | 100 | 100
NOTCH1 | 7881 | 190198 | 100 | 100 | 100
NOTCH2 | 7882 | 600275 | 100 | 100 | 100
NOTCH2NLC | 53924 | 618025 | 100 | 100 | 100
NOTCH3 | 7883 | 600276 | 100 | 99.8 | 99.7
NOVA2 | 7887 | 601991 | 98 | 94.9 | 92.9
NPAT | 7896 | 601448 | 100 | 100 | 100
NPC1 | 7897 | 607623 | 100 | 100 | 100
NPC1L1 | 7898 | 608010 | 98 | 98 | 98
NPC2 | 14537 | 601015 | 100 | 100 | 100
NPHP1 | 7905 | 607100 | 100 | 100 | 100
NPHP3 | 7907 | 608002 | 100 | 100 | 100
NPHP4 | 19104 | 607215 | 100 | 100 | 100
NPHS1 | 7908 | 602716 | 100 | 100 | 100
NPHS2 | 13394 | 604766 | 100 | 100 | 100
NPPA | 7939 | 108780 | 100 | 100 | 100
NPR2 | 7944 | 108961 | 100 | 100 | 100
NPRL2 | 24969 | 607072 | 100 | 100 | 100
NPRL3 | 14124 | 600928 | 100 | 100 | 100
NR0B1 | 7960 | 300473 | 100 | 100 | 100
NR1H4 | 7967 | 603826 | 100 | 100 | 100
NR2E3 | 7974 | 604485 | 100 | 100 | 100
NR2F1 | 7975 | 132890 | 99.8 | 96.9 | 94.3
NR2F2 | 7976 | 107773 | 100 | 100 | 100
NR3C1 | 7978 | 138040 | 100 | 100 | 100
NR3C2 | 7979 | 600983 | 100 | 100 | 100
NR5A1 | 7983 | 184757 | 100 | 100 | 100
NRAS | 7989 | 164790 | 100 | 100 | 100
NRIP1 | 8001 | 602490 | 100 | 100 | 100
NRL | 8002 | 162080 | 100 | 100 | 100
NRROS | 24613 | 615322 | 100 | 100 | 100
NRXN1 | 8008 | 600565 | 98.2 | 98.2 | 98
NSD1 | 14234 | 606681 | 100 | 100 | 100
NSDHL | 13398 | 300275 | 100 | 100 | 100
NSMCE2 | 26513 | 617246 | 100 | 100 | 100
NSMCE3 | 7677 | 608243 | 100 | 100 | 100
NSMF | 29843 | 608137 | 100 | 100 | 100
NT5C2 | 8022 | 600417 | 100 | 100 | 100
NT5C3A | 17820 | 606224 | 100 | 100 | 100
NT5E | 8021 | 129190 | 100 | 100 | 100
NTF4 | 8024 | 162662 | 100 | 100 | 100
NTHL1 | 8028 | 602656 | 100 | 100 | 100
NTN1 | 8029 | 601614 | 100 | 100 | 100
NTNG2 | 14288 |  | 100 | 100 | 99.9
NTRK1 | 8031 | 191315 | 100 | 100 | 100
NTRK2 | 8032 | 600456 | 100 | 100 | 100
NUBPL | 20278 | 613621 | 100 | 100 | 100
NUDT15 | 23063 | 615792 | 100 | 100 | 100
NUP107 | 29914 | 607617 | 100 | 100 | 100
NUP133 | 18016 | 607613 | 100 | 100 | 100
NUP155 | 8063 | 606694 | 100 | 100 | 100
NUP160 | 18017 | 607614 | 100 | 100 | 100
NUP188 | 17859 | 615587 | 100 | 100 | 100
NUP205 | 18658 | 614352 | 100 | 100 | 99.8
NUP214 | 8064 | 114350 | 100 | 100 | 100
NUP37 | 29929 | 609264 | 100 | 100 | 100
NUP62 | 8066 | 605815 | 100 | 100 | 100
NUP85 | 8734 | 170285 | 100 | 100 | 100
NUP88 | 8067 | 602552 | 100 | 100 | 100
NUS1 | 21042 | 610463 | 100 | 100 | 100
NXF5 | 8075 | 300319 | 100 | 100 | 100
NXN | 18008 | 612895 | 100 | 100 | 100
NYX | 8082 | 300278 | 100 | 100 | 100
OAT | 8091 | 613349 | 100 | 100 | 100
OBSL1 | 29092 | 610991 | 100 | 100 | 100
OCA2 | 8101 | 611409 | 100 | 100 | 100
OCLN | 8104 | 602876 | 100 | 100 | 100
OCRL | 8108 | 300535 | 100 | 100 | 100
ODAPH | 26300 | 614829 | 100 | 100 | 100
OFD1 | 2567 | 300170 | 100 | 100 | 100
OGT | 8127 | 300255 | 100 | 100 | 99.9
OPA1 | 8140 | 605290 | 100 | 100 | 100
OPA3 | 8142 | 606580 | 100 | 100 | 100
OPHN1 | 8148 | 300127 | 100 | 100 | 99
OPLAH | 8149 | 614243 | 100 | 99.9 | 99.8
OPN1LW | 9936 | 300822 | 100 | 100 | 100
OPN1MW | 4206 | 300821 | 100 | 100 | 100
OPN1SW | 1012 | 613522 | 100 | 100 | 100
OPTN | 17142 | 602432 | 100 | 100 | 100
ORAI1 | 25896 | 610277 | 99.1 | 97.7 | 95.9
ORC1 | 8487 | 601902 | 100 | 100 | 100
ORC4 | 8490 | 603056 | 100 | 100 | 100
ORC6 | 17151 | 607213 | 100 | 100 | 100
OSBPL2 | 15761 | 606731 | 100 | 100 | 100
OSGEP | 18028 | 610107 | 100 | 100 | 100
OSMR | 8507 | 601743 | 100 | 100 | 100
OSTM1 | 21652 | 607649 | 100 | 100 | 100
OTC | 8512 | 300461 | 100 | 100 | 100
OTOA | 16378 | 607038 | 100 | 100 | 100
OTOF | 8515 | 603681 | 100 | 100 | 100
OTOG | 8516 | 604487 | 100 | 100 | 100
OTOGL | 26901 | 614925 | 100 | 100 | 99.8
OTUD6B | 24281 | 612021 | 100 | 100 | 100
OTULIN | 25118 | 615712 | 100 | 99 | 93.3
OTX2 | 8522 | 600037 | 100 | 100 | 100
OVOL2 | 15804 | 616441 | 100 | 100 | 100
OXCT1 | 8527 | 601424 | 92.9 | 92.9 | 92.9
OXR1 | 15822 | 605609 | 100 | 100 | 100
P2RX2 | 15459 | 600844 | 100 | 100 | 100
P2RY12 | 18124 | 600515 | 100 | 100 | 100
P3H1 | 19316 | 610339 | 100 | 100 | 100
P3H2 | 19317 | 610341 | 100 | 100 | 100
P4HA2 | 8547 | 600608 | 100 | 100 | 100
P4HB | 8548 | 176790 | 100 | 100 | 100
P4HTM | 28858 | 614584 | 100 | 100 | 100
PABPN1 | 8565 | 602279 | 100 | 100 | 100
PACS1 | 30032 | 607492 | 100 | 100 | 100
PACS2 | 23794 | 610423 | 100 | 100 | 99.9
PADI3 | 18337 | 606755 | 100 | 100 | 100
PADI6 | 20449 | 610363 | 100 | 100 | 99.8
PAFAH1B1 | 8574 | 601545 | 100 | 100 | 100
PAH | 8582 | 612349 | 100 | 100 | 100
PAK1 | 8590 | 602590 | 100 | 100 | 100
PAK3 | 8592 | 300142 | 100 | 100 | 100
PALB2 | 26144 | 610355 | 100 | 100 | 100
PALLD | 17068 | 608092 | 100 | 100 | 100
PAM16 | 29679 | 614336 | 100 | 100 | 100
PANK2 | 15894 | 606157 | 100 | 100 | 100
PANX1 | 8599 | 608420 | 100 | 100 | 100
PAPSS2 | 8604 | 603005 | 100 | 100 | 99.5
PARK7 | 16369 | 602533 | 100 | 100 | 100
PARN | 8609 | 604212 | 100 | 100 | 100
PARS2 | 30563 | 612036 | 100 | 100 | 100
PATL2 | 33630 | 614661 | 100 | 100 | 100
PAX1 | 8615 | 167411 | 100 | 100 | 99.3
PAX2 | 8616 | 167409 | 100 | 100 | 100
PAX3 | 8617 | 606597 | 100 | 100 | 100
PAX4 | 8618 | 167413 | 100 | 100 | 100
PAX5 | 8619 | 167414 | 100 | 100 | 100
PAX6 | 8620 | 607108 | 100 | 100 | 100
PAX7 | 8621 | 167410 | 100 | 100 | 100
PAX8 | 8622 | 167415 | 100 | 100 | 100
PAX9 | 8623 | 167416 | 100 | 100 | 100
PBRM1 | 30064 | 606083 | 100 | 100 | 100
PBX1 | 8632 | 176310 | 100 | 100 | 100
PC | 8636 | 608786 | 100 | 100 | 100
PCARE | 34383 | 613425 | 100 | 100 | 100
PCBD1 | 8646 | 126090 | 100 | 100 | 100
PCCA | 8653 | 232000 | 100 | 100 | 100
PCCB | 8654 | 232050 | 100 | 100 | 100
PCDH12 | 8657 | 605622 | 100 | 100 | 100
PCDH15 | 14674 | 605514 | 100 | 100 | 100
PCDH19 | 14270 | 300460 | 100 | 100 | 100
PCGF2 | 12929 | 600346 | 100 | 100 | 100
PCK1 | 8724 | 614168 | 100 | 100 | 100
PCNA | 8729 | 176740 | 100 | 100 | 100
PCNT | 16068 | 605925 | 100 | 100 | 100
PCSK1 | 8743 | 162150 | 100 | 100 | 100
PCSK9 | 20001 | 607786 | 100 | 100 | 100
PCYT1A | 8754 | 123695 | 100 | 100 | 100
PCYT2 | 8756 | 602679 | 100 | 100 | 97.9
PDCD10 | 8761 | 609118 | 100 | 100 | 100
PDE10A | 8772 | 610652 | 100 | 100 | 100
PDE11A | 8773 | 604961 | 100 | 100 | 100
PDE1C | 8776 | 602987 | 100 | 100 | 100
PDE3A | 8778 | 123805 | 100 | 100 | 100
PDE4D | 8783 | 600129 | 100 | 100 | 100
PDE6A | 8785 | 180071 | 100 | 100 | 100
PDE6B | 8786 | 180072 | 100 | 100 | 100
PDE6C | 8787 | 600827 | 100 | 100 | 100
PDE6D | 8788 | 602676 | 100 | 100 | 100
PDE6G | 8789 | 180073 | 100 | 100 | 100
PDE6H | 8790 | 601190 | 100 | 100 | 100
PDE8B | 8794 | 603390 | 100 | 100 | 100
PDGFB | 8800 | 190040 | 100 | 100 | 100
PDGFRA | 8803 | 173490 | 98.2 | 98.2 | 98.2
PDGFRB | 8804 | 173410 | 100 | 100 | 100
PDHA1 | 8806 | 300502 | 100 | 100 | 100
PDHB | 8808 | 179060 | 100 | 100 | 100
PDHX | 21350 | 608769 | 100 | 100 | 100
PDK3 | 8811 | 300906 | 100 | 100 | 100
PDP1 | 9279 | 605993 | 100 | 100 | 100
PDSS1 | 17759 | 607429 | 97.4 | 97.4 | 97.4
PDSS2 | 23041 | 610564 | 100 | 100 | 100
PDX1 | 6107 | 600733 | 100 | 100 | 100
PDXK | 8819 | 179020 | 100 | 100 | 100
PDYN | 8820 | 131340 | 100 | 100 | 100
PDZD7 | 26257 | 612971 | 100 | 100 | 100
PEPD | 8840 | 613230 | 100 | 100 | 100
PER2 | 8846 | 603426 | 100 | 100 | 100
PER3 | 8847 | 603427 | 100 | 100 | 100
PET100 | 40038 | 614770 | 100 | 100 | 100
PEX1 | 8850 | 602136 | 100 | 100 | 100
PEX10 | 8851 | 602859 | 100 | 100 | 100
PEX11B | 8853 | 603867 | 100 | 100 | 100
PEX12 | 8854 | 601758 | 100 | 100 | 100
PEX13 | 8855 | 601789 | 100 | 100 | 100
PEX14 | 8856 | 601791 | 100 | 100 | 100
PEX16 | 8857 | 603360 | 100 | 100 | 100
PEX19 | 9713 | 600279 | 100 | 100 | 100
PEX2 | 9717 | 170993 | 100 | 100 | 100
PEX26 | 22965 | 608666 | 100 | 100 | 100
PEX3 | 8858 | 603164 | 100 | 100 | 100
PEX5 | 9719 | 600414 | 100 | 100 | 100
PEX6 | 8859 | 601498 | 100 | 100 | 100
PEX7 | 8860 | 601757 | 100 | 100 | 100
PFKM | 8877 | 610681 | 95.1 | 95.1 | 95.1
PFN1 | 8881 | 176610 | 100 | 100 | 100
PGAM2 | 8889 | 612931 | 100 | 100 | 100
PGAP1 | 25712 | 611655 | 100 | 100 | 100
PGAP2 | 17893 | 615187 | 100 | 100 | 100
PGAP3 | 23719 | 611801 | 100 | 100 | 100
PGK1 | 8896 | 311800 | 100 | 100 | 100
PGM1 | 8905 | 171900 | 100 | 100 | 100
PGM3 | 8907 | 172100 | 100 | 100 | 100
PHACTR1 | 20990 | 608723 | 100 | 100 | 100
PHC1 | 3182 | 602978 | 100 | 100 | 99.8
PHEX | 8918 | 300550 | 100 | 100 | 99.4
PHF21A | 24156 | 608325 | 100 | 100 | 99.9
PHF6 | 18145 | 300414 | 100 | 100 | 98.6
PHF8 | 20672 | 300560 | 100 | 100 | 100
PHGDH | 8923 | 606879 | 100 | 100 | 100
PHIP | 15673 | 612870 | 100 | 100 | 99.5
PHKA1 | 8925 | 311870 | 100 | 100 | 100
PHKA2 | 8926 | 300798 | 100 | 100 | 99.9
PHKB | 8927 | 172490 | 100 | 100 | 100
PHKG2 | 8931 | 172471 | 100 | 100 | 100
PHOX2A | 691 | 602753 | 100 | 100 | 100
PHOX2B | 9143 | 603851 | 100 | 100 | 98.2
PHYH | 8940 | 602026 | 100 | 100 | 100
PHYKPL | 28249 | 614683 | 100 | 100 | 100
PI4KA | 8983 | 600286 | 100 | 100 | 100
PIBF1 | 23352 | 607532 | 100 | 100 | 100
PIEZO1 | 28993 | 611184 | 100 | 100 | 100
PIEZO2 | 26270 | 613629 | 100 | 100 | 100
PIGA | 8957 | 311770 | 100 | 100 | 100
PIGB | 8959 | 604122 | 100 | 100 | 100
PIGC | 8960 | 601730 | 100 | 100 | 100
PIGG | 25985 | 616918 | 100 | 100 | 100
PIGH | 8964 | 600154 | 100 | 100 | 100
PIGK | 8965 | 605087 | 100 | 100 | 100
PIGL | 8966 | 605947 | 100 | 100 | 100
PIGM | 18858 | 610273 | 100 | 100 | 100
PIGN | 8967 | 606097 | 100 | 100 | 100
PIGO | 23215 | 614730 | 100 | 100 | 100
PIGP | 3046 | 605938 | 100 | 100 | 100
PIGQ | 14135 | 605754 | 100 | 100 | 100
PIGT | 14938 | 610272 | 100 | 100 | 100
PIGU | 15791 | 608528 | 100 | 100 | 99.8
PIGV | 26031 | 610274 | 100 | 100 | 100
PIGW | 23213 | 610275 | 100 | 100 | 100
PIGY | 28213 | 610662 | 100 | 100 | 100
PIH1D3 | 28570 | 300933 | 100 | 100 | 100
PIK3C2A | 8971 | 603601 | 100 | 100 | 100
PIK3CA | 8975 | 171834 | 100 | 100 | 100
PIK3CD | 8977 | 602839 | 100 | 100 | 100
PIK3R1 | 8979 | 171833 | 100 | 100 | 100
PIK3R2 | 8980 | 603157 | 99.8 | 97.1 | 93.8
PIK3R5 | 30035 | 611317 | 100 | 100 | 100
PIKFYVE | 23785 | 609414 | 100 | 100 | 100
PINK1 | 14581 | 608309 | 100 | 100 | 99.8
PIP5K1C | 8996 | 606102 | 100 | 100 | 100
PITPNM3 | 21043 | 608921 | 100 | 100 | 100
PITX1 | 9004 | 602149 | 100 | 100 | 100
PITX2 | 9005 | 601542 | 100 | 100 | 100
PITX3 | 9006 | 602669 | 100 | 100 | 100
PJVK | 29502 | 610219 | 100 | 100 | 100
PKD1 | 9008 | 601313 | 99.3 | 99.1 | 98.8
PKD1L1 | 18053 | 609721 | 100 | 100 | 100
PKD2 | 9009 | 173910 | 99.9 | 98.3 | 96.7
PKDCC | 25123 | 614150 | 97.6 | 95.7 | 94.2
PKHD1 | 9016 | 606702 | 100 | 100 | 100
PKLR | 9020 | 609712 | 100 | 100 | 100
PKP1 | 9023 | 601975 | 100 | 100 | 100
PKP2 | 9024 | 602861 | 95 | 95 | 95
PLA2G4A | 9035 | 600522 | 100 | 100 | 100
PLA2G5 | 9038 | 601192 | 100 | 100 | 100
PLA2G6 | 9039 | 603604 | 100 | 100 | 100
PLA2G7 | 9040 | 601690 | 100 | 100 | 100
PLAA | 9043 | 603873 | 100 | 100 | 100
PLAG1 | 9045 | 603026 | 100 | 100 | 100
PLAGL1 | 9046 | 603044 | 100 | 100 | 100
PLAU | 9052 | 191840 | 100 | 100 | 100
PLCB1 | 15917 | 607120 | 100 | 100 | 100
PLCB4 | 9059 | 600810 | 100 | 100 | 100
PLCD1 | 9060 | 602142 | 100 | 100 | 100
PLCE1 | 17175 | 608414 | 100 | 100 | 100
PLCG2 | 9066 | 600220 | 100 | 100 | 100
PLCZ1 | 19218 | 608075 | 100 | 100 | 100
PLD1 | 9067 | 602382 | 100 | 100 | 100
PLD3 | 17158 | 615698 | 100 | 100 | 100
PLEC | 9069 | 601282 | 100 | 100 | 100
PLEKHG2 | 29515 | 611893 | 100 | 100 | 100
PLEKHG5 | 29105 | 611101 | 100 | 99.9 | 99.9
PLEKHM1 | 29017 | 611466 | 100 | 100 | 100
PLG | 9071 | 173350 | 100 | 100 | 100
PLIN1 | 9076 | 170290 | 100 | 100 | 100
PLK4 | 11397 | 605031 | 100 | 100 | 100
PLN | 9080 | 172405 | 100 | 100 | 100
PLOD1 | 9081 | 153454 | 100 | 100 | 100
PLOD2 | 9082 | 601865 | 100 | 100 | 100
PLOD3 | 9083 | 603066 | 100 | 100 | 100
PLP1 | 9086 | 300401 | 100 | 100 | 100
PLPBP | 9457 | 604436 | 100 | 100 | 100
PLS1 | 9090 | 602734 | 100 | 100 | 100
PLS3 | 9091 | 300131 | 100 | 100 | 100
PLVAP | 13635 | 607647 | 100 | 100 | 100
PMFBP1 | 17728 | 618085 | 100 | 100 | 100
PMM2 | 9115 | 601785 | 100 | 100 | 100
PMP2 | 9117 | 170715 | 100 | 100 | 100
PMP22 | 9118 | 601097 | 100 | 100 | 100
PMPCA | 18667 | 613036 | 100 | 100 | 100
PMPCB | 9119 | 603131 | 100 | 100 | 100
PMS2 | 9122 | 600259 | 100 | 100 | 100
PMVK | 9141 | 607622 | 100 | 100 | 100
PNKP | 9154 | 605610 | 100 | 100 | 100
PNLIP | 9155 | 246600 | 100 | 100 | 100
PNP | 7892 | 164050 | 100 | 100 | 100
PNPLA1 | 21246 | 612121 | 100 | 100 | 99.8
PNPLA2 | 30802 | 609059 | 100 | 100 | 100
PNPLA6 | 16268 | 603197 | 100 | 100 | 100
PNPLA8 | 28900 | 612123 | 99.7 | 99.7 | 99.7
PNPO | 30260 | 603287 | 100 | 100 | 100
PNPT1 | 23166 | 610316 | 100 | 100 | 100
POC1A | 24488 | 614783 | 100 | 100 | 100
POC1B | 30836 | 614784 | 100 | 100 | 100
POF1B | 13711 | 300603 | 100 | 100 | 100
POFUT1 | 14988 | 607491 | 100 | 100 | 100
POGLUT1 | 22954 | 615618 | 100 | 100 | 100
POGZ | 18801 | 614787 | 100 | 100 | 100
POLA1 | 9173 | 312040 | 100 | 100 | 99.8
POLD1 | 9175 | 174761 | 100 | 100 | 100
POLE | 9177 | 174762 | 100 | 100 | 100
POLG | 9179 | 174763 | 100 | 100 | 100
POLG2 | 9180 | 604983 | 100 | 100 | 100
POLH | 9181 | 603968 | 100 | 100 | 100
POLR1A | 17264 | 616404 | 100 | 100 | 100
POLR1C | 20194 | 610060 | 90.7 | 90.7 | 90.7
POLR1D | 20422 | 613715 | 100 | 100 | 99.1
POLR3A | 30074 | 614258 | 100 | 100 | 100
POLR3B | 30348 | 614366 | 100 | 100 | 100
POMC | 9201 | 176830 | 100 | 100 | 100
POMGNT1 | 19139 | 606822 | 100 | 100 | 100
POMGNT2 | 25902 | 614828 | 100 | 100 | 100
POMK | 26267 | 615247 | 100 | 100 | 100
POMP | 20330 | 613386 | 100 | 100 | 100
POMT1 | 9202 | 607423 | 100 | 100 | 100
POMT2 | 19743 | 607439 | 100 | 100 | 100
PON1 | 9204 | 168820 | 100 | 100 | 100
POP1 | 30129 | 602486 | 100 | 100 | 100
POPDC3 | 17649 | 605824 | 100 | 100 | 100
POR | 9208 | 124015 | 100 | 100 | 100
PORCN | 17652 | 300651 | 100 | 100 | 100
POT1 | 17284 | 606478 | 100 | 100 | 100
POU1F1 | 9210 | 173110 | 100 | 100 | 100
POU3F3 | 9216 | 602480 | 96.5 | 89 | 80.2
POU3F4 | 9217 | 300039 | 100 | 100 | 100
POU4F3 | 9220 | 602460 | 100 | 100 | 100
POU6F2 | 21694 | 609062 | 100 | 100 | 100
PPA2 | 28883 | 609988 | 100 | 100 | 100
PPARG | 9236 | 601487 | 100 | 100 | 100
PPCS | 25686 | 609853 | 100 | 100 | 100
PPIB | 9255 | 123841 | 100 | 100 | 100
PPIP5K2 | 29035 | 611648 | 100 | 100 | 100
PPM1D | 9277 | 605100 | 100 | 100 | 100
PPM1K | 25415 | 611065 | 100 | 100 | 100
PPOX | 9280 | 600923 | 100 | 100 | 100
PPP1CB | 9282 | 600590 | 100 | 100 | 100
PPP1R15B | 14951 | 613257 | 100 | 100 | 100
PPP1R3A | 9291 | 600917 | 100 | 100 | 100
PPP2CA | 9299 | 176915 | 100 | 100 | 100
PPP2R1A | 9302 | 605983 | 100 | 100 | 100
PPP2R2B | 9305 | 604325 | 99.5 | 99.5 | 99.5
PPP2R3C | 17485 | 615902 | 100 | 100 | 100
PPP2R5D | 9312 | 601646 | 100 | 100 | 100
PPP3CA | 9314 | 114105 | 100 | 100 | 100
PPT1 | 9325 | 600722 | 100 | 100 | 100
PQBP1 | 9330 | 300463 | 100 | 100 | 100
PRCD | 32528 | 610598 | 100 | 100 | 100
PRDM12 | 13997 | 616458 | 92.1 | 90.9 | 89.9
PRDM16 | 14000 | 605557 | 100 | 100 | 100
PRDM5 | 9349 | 614161 | 100 | 100 | 100
PRDM6 | 9350 | 616982 | 100 | 100 | 100
PRDM8 | 13993 | 616639 | 100 | 100 | 100
PRDX1 | 9352 | 176763 | 100 | 100 | 100
PREPL | 30228 | 609557 | 100 | 100 | 100
PRF1 | 9360 | 170280 | 100 | 100 | 100
PRG4 | 9364 | 604283 | 100 | 100 | 100
PRICKLE1 | 17019 | 608500 | 100 | 100 | 100
PRICKLE2 | 20340 | 608501 | 100 | 100 | 100
PRIMPOL | 26575 | 615421 | 100 | 100 | 100
PRKACA | 9380 | 601639 | 100 | 100 | 100
PRKACG | 9382 | 176893 | 100 | 100 | 100
PRKAG2 | 9386 | 602743 | 100 | 100 | 100
PRKAG3 | 9387 | 604976 | 100 | 100 | 100
PRKAR1A | 9388 | 188830 | 100 | 100 | 100
PRKCD | 9399 | 176977 | 100 | 100 | 100
PRKCG | 9402 | 176980 | 100 | 100 | 100
PRKCSH | 9411 | 177060 | 100 | 100 | 100
PRKD1 | 9407 | 605435 | 100 | 100 | 100
PRKDC | 9413 | 600899 | 100 | 100 | 100
PRKG1 | 9414 | 176894 | 100 | 100 | 100
PRKN | 8607 | 602544 | 100 | 100 | 100
PRKRA | 9438 | 603424 | 100 | 100 | 100
PRLR | 9446 | 176761 | 100 | 100 | 100
PRMT7 | 25557 | 610087 | 100 | 100 | 100
PRNP | 9449 | 176640 | 100 | 100 | 100
PROC | 9451 | 612283 | 100 | 100 | 100
PRODH | 9453 | 606810 | 100 | 100 | 100
PROK2 | 18455 | 607002 | 100 | 100 | 100
PROKR2 | 15836 | 607123 | 100 | 100 | 100
PROM1 | 9454 | 604365 | 100 | 100 | 100
PROP1 | 9455 | 601538 | 100 | 100 | 100
PROS1 | 9456 | 176880 | 100 | 100 | 100
PROZ | 9460 | 176895 | 100 | 100 | 100
PRPF3 | 17348 | 607301 | 100 | 100 | 100
PRPF31 | 15446 | 606419 | 100 | 100 | 100
PRPF4 | 17349 | 607795 | 100 | 100 | 100
PRPF6 | 15860 | 613979 | 100 | 100 | 100
PRPF8 | 17340 | 607300 | 100 | 100 | 100
PRPH2 | 9942 | 179605 | 100 | 100 | 100
PRPS1 | 9462 | 311850 | 100 | 100 | 100
PRRT2 | 30500 | 614386 | 100 | 100 | 100
PRRX1 | 9142 | 167420 | 100 | 100 | 100
PRSS1 | 9475 | 276000 | 100 | 100 | 100
PRSS12 | 9477 | 606709 | 100 | 100 | 100
PRSS56 | 39433 | 613858 | 100 | 100 | 100
PRUNE1 | 13420 | 617413 | 100 | 100 | 100
PRX | 13797 | 605725 | 100 | 100 | 100
PSAP | 9498 | 176801 | 99.6 | 99.6 | 99.6
PSAT1 | 19129 | 610936 | 100 | 100 | 100
PSEN1 | 9508 | 104311 | 100 | 100 | 100
PSEN2 | 9509 | 600759 | 100 | 100 | 100
PSENEN | 30100 | 607632 | 100 | 100 | 100
PSMA3 | 9532 | 176843 | 100 | 100 | 100
PSMB4 | 9541 | 602177 | 100 | 100 | 100
PSMB8 | 9545 | 177046 | 100 | 100 | 100
PSMB9 | 9546 | 177045 | 100 | 100 | 100
PSMC3IP | 17928 | 608665 | 100 | 100 | 100
PSMD12 | 9557 | 604450 | 100 | 100 | 100
PSPH | 9577 | 172480 | 100 | 100 | 100
PSTPIP1 | 9580 | 606347 | 100 | 100 | 100
PTCH1 | 9585 | 601309 | 100 | 100 | 100
PTCH2 | 9586 | 603673 | 100 | 100 | 100
PTCHD1 | 26392 | 300828 | 100 | 100 | 100
PTDSS1 | 9587 | 612792 | 100 | 100 | 100
PTEN | 9588 | 601728 | 100 | 100 | 100
PTF1A | 23734 | 607194 | 99.8 | 95 | 90.5
PTH | 9606 | 168450 | 100 | 100 | 100
PTH1R | 9608 | 168468 | 100 | 100 | 100
PTHLH | 9607 | 168470 | 100 | 100 | 100
PTPN11 | 9644 | 176876 | 100 | 100 | 100
PTPN14 | 9647 | 603155 | 100 | 100 | 100
PTPN23 | 14406 | 606584 | 100 | 100 | 100
PTPRC | 9666 | 151460 | 100 | 100 | 100
PTPRF | 9670 | 179590 | 99.5 | 99.5 | 99.5
PTPRO | 9678 | 600579 | 100 | 100 | 100
PTPRQ | 9679 | 603317 | 100 | 99.5 | 98.3
PTRH2 | 24265 | 608625 | 100 | 100 | 100
PTS | 9689 | 612719 | 100 | 100 | 100
PUF60 | 17042 | 604819 | 100 | 100 | 100
PUM1 | 14957 | 607204 | 100 | 100 | 100
PURA | 9701 | 600473 | 100 | 100 | 100
PUS1 | 15508 | 608109 | 100 | 100 | 100
PUS3 | 25461 | 616283 | 100 | 100 | 100
PUS7 | 26033 | 616261 | 100 | 100 | 100
PXDN | 14966 | 605158 | 100 | 100 | 100
PYCR1 | 9721 | 179035 | 100 | 100 | 100
PYCR2 | 30262 | 616406 | 100 | 100 | 100
PYGL | 9725 | 613741 | 100 | 100 | 100
PYGM | 9726 | 608455 | 100 | 100 | 100
PYROXD1 | 26162 | 617220 | 100 | 100 | 100
QARS1 | 9751 | 603727 | 100 | 100 | 100
QDPR | 9752 | 612676 | 100 | 100 | 100
QRICH1 | 24713 | 617387 | 100 | 100 | 100
QRICH2 | 25326 | 618304 | 100 | 100 | 100
QRSL1 | 21020 | 617209 | 100 | 100 | 100
RAB11B | 9761 | 604198 | 100 | 100 | 100
RAB18 | 14244 | 602207 | 100 | 100 | 100
RAB23 | 14263 | 606144 | 100 | 100 | 100
RAB27A | 9766 | 603868 | 100 | 100 | 100
RAB28 | 9768 | 612994 | 100 | 100 | 100
RAB33B | 16075 | 605950 | 100 | 100 | 100
RAB39B | 16499 | 300774 | 100 | 100 | 100
RAB3GAP1 | 17063 | 602536 | 100 | 100 | 100
RAB3GAP2 | 17168 | 609275 | 100 | 100 | 100
RAB7A | 9788 | 602298 | 100 | 100 | 100
RABL3 | 18072 | 618542 | 100 | 100 | 100
RAC1 | 9801 | 602048 | 100 | 100 | 100
RAC2 | 9802 | 602049 | 100 | 100 | 100
RAC3 | 9803 | 602050 | 100 | 100 | 99.8
RAD21 | 9811 | 606462 | 100 | 100 | 100
RAD50 | 9816 | 604040 | 100 | 100 | 100
RAD51 | 9817 | 179617 | 89.4 | 89.4 | 89.4
RAD51C | 9820 | 602774 | 100 | 100 | 100
RAD51D | 9823 | 602954 | 100 | 100 | 100
RAF1 | 9829 | 164760 | 100 | 100 | 100
RAG1 | 9831 | 179615 | 100 | 100 | 100
RAG2 | 9832 | 179616 | 100 | 100 | 100
RAI1 | 9834 | 607642 | 100 | 100 | 100
RALGAPA1 | 17770 | 608884 | 100 | 100 | 100
RANBP2 | 9848 | 601181 | 100 | 100 | 100
RAPGEF2 | 16854 | 609530 | 100 | 100 | 100
RAPSN | 9863 | 601592 | 100 | 100 | 100
RARB | 9865 | 180220 | 100 | 100 | 100
RARS1 | 9870 | 107820 | 100 | 99.7 | 99.3
RARS2 | 21406 | 611524 | 99.2 | 97.5 | 97.5
RASA1 | 9871 | 139150 | 100 | 100 | 99.9
RASGRP1 | 9878 | 603962 | 100 | 100 | 100
RASGRP2 | 9879 | 605577 | 100 | 100 | 100
RAX | 18662 | 601881 | 100 | 100 | 100
RAX2 | 18286 | 610362 | 100 | 100 | 100
RB1 | 9884 | 614041 | 100 | 100 | 99.8
RB1CC1 | 15574 | 606837 | 100 | 100 | 100
RBBP8 | 9891 | 604124 | 100 | 100 | 100
RBCK1 | 15864 | 610924 | 100 | 100 | 100
RBM10 | 9896 | 300080 | 100 | 100 | 100
RBM12 | 9898 | 607179 | 100 | 100 | 100
RBM20 | 27424 | 613171 | 100 | 100 | 100
RBM28 | 21863 | 612074 | 100 | 100 | 100
RBMX | 9910 | 300199 | 100 | 100 | 100
RBP3 | 9921 | 180290 | 100 | 100 | 100
RBP4 | 9922 | 180250 | 100 | 100 | 100
RBPJ | 5724 | 147183 | 100 | 100 | 100
RCBTB1 | 18243 | 607867 | 98.6 | 98.6 | 98.6
RD3 | 19689 | 180040 | 100 | 100 | 100
RDH11 | 17964 | 607849 | 100 | 100 | 100
RDH12 | 19977 | 608830 | 100 | 100 | 100
RDH5 | 9940 | 601617 | 100 | 100 | 100
RDX | 9944 | 179410 | 100 | 100 | 100
RECQL4 | 9949 | 603780 | 100 | 100 | 99.7
REEP1 | 25786 | 609139 | 100 | 100 | 100
REEP2 | 17975 | 609347 | 100 | 100 | 100
REEP6 | 30078 | 609346 | 87.3 | 87.3 | 87.3
RELA | 9955 | 164014 | 100 | 100 | 100
RELB | 9956 | 604758 | 100 | 100 | 99.5
RELN | 9957 | 600514 | 100 | 100 | 100
RELT | 13764 | 611211 | 100 | 100 | 100
REN | 9958 | 179820 | 100 | 100 | 100
REPS1 | 15578 | 614825 | 100 | 100 | 100
RERE | 9965 | 605226 | 100 | 100 | 99.9
REST | 9966 | 600571 | 100 | 100 | 100
RET | 9967 | 164761 | 100 | 100 | 100
RETREG1 | 25964 | 613114 | 100 | 100 | 100
RFC1 | 9969 | 102579 | 100 | 100 | 100
RFT1 | 30220 | 611908 | 100 | 100 | 100
RFWD3 | 25539 | 614151 | 100 | 100 | 100
RFX5 | 9986 | 601863 | 100 | 100 | 100
RFX6 | 21478 | 612659 | 100 | 100 | 100
RFXANK | 9987 | 603200 | 100 | 100 | 100
RFXAP | 9988 | 601861 | 100 | 100 | 100
RGR | 9990 | 600342 | 100 | 100 | 100
RGS9 | 10004 | 604067 | 100 | 100 | 100
RGS9BP | 30304 | 607814 | 100 | 100 | 100
RHAG | 10006 | 180297 | 100 | 100 | 100
RHBDF2 | 20788 | 614404 | 100 | 100 | 100
RHCE | 10008 | 111700 | 100 | 100 | 100
RHO | 10012 | 180380 | 100 | 100 | 100
RHOA | 667 | 165390 | 80.7 | 80.7 | 80.7
RHOBTB2 | 18756 | 607352 | 100 | 100 | 100
RHOH | 686 | 602037 | 100 | 100 | 100
RIC1 | 17686 | 610354 | 100 | 100 | 100
RIMS1 | 17282 | 606629 | 99.2 | 99.2 | 99.2
RIN2 | 18750 | 610222 | 100 | 100 | 100
RINT1 | 21876 | 610089 | 100 | 100 | 100
RIPK1 | 10019 | 603453 | 100 | 100 | 100
RIPK4 | 496 | 605706 | 100 | 100 | 100
RIPOR2 | 13872 | 611410 | 100 | 100 | 100
RIPPLY2 | 21390 | 609891 | 100 | 100 | 100
RIT1 | 10023 | 609591 | 100 | 100 | 100
RLBP1 | 10024 | 180090 | 100 | 100 | 100
RLIM | 13429 | 300379 | 100 | 100 | 100
RMND1 | 21176 | 614917 | 100 | 100 | 100
RNASEH1 | 18466 | 604123 | 100 | 100 | 100
RNASEH2A | 18518 | 606034 | 100 | 100 | 100
RNASEH2B | 25671 | 610326 | 100 | 100 | 100
RNASEH2C | 24116 | 610330 | 100 | 100 | 100
RNASEL | 10050 | 180435 | 100 | 100 | 100
RNASET2 | 21686 | 612944 | 100 | 100 | 100
RNF113A | 12974 | 300951 | 100 | 100 | 100
RNF125 | 21150 | 610432 | 100 | 100 | 100
RNF13 | 10057 | 609247 | 100 | 100 | 100
RNF135 | 21158 | 611358 | 100 | 100 | 100
RNF139 | 17023 | 603046 | 100 | 100 | 100
RNF168 | 26661 | 612688 | 100 | 100 | 100
RNF170 | 25358 | 614649 | 100 | 100 | 100
RNF213 | 14539 | 613768 | 100 | 100 | 100
RNF216 | 21698 | 609948 | 100 | 100 | 100
RNF43 | 18505 | 612482 | 100 | 100 | 100
RNPC3 | 18666 | 618016 | 100 | 100 | 100
ROBO2 | 10250 | 602431 | 100 | 100 | 100
ROBO3 | 13433 | 608630 | 100 | 100 | 100
ROBO4 | 17985 | 607528 | 100 | 100 | 100
ROGDI | 29478 | 614574 | 100 | 100 | 100
ROM1 | 10254 | 180721 | 100 | 100 | 100
ROR1 | 10256 | 602336 | 100 | 100 | 99.7
ROR2 | 10257 | 602337 | 100 | 100 | 100
RORA | 10258 | 600825 | 100 | 100 | 100
RORB | 10259 | 601972 | 100 | 100 | 100
RORC | 10260 | 602943 | 100 | 100 | 100
RP1 | 10263 | 603937 | 100 | 100 | 100
RP1L1 | 15946 | 608581 | 100 | 100 | 100
RP2 | 10274 | 300757 | 100 | 100 | 100
RP9 | 10288 | 607331 | 100 | 100 | 100
RPE65 | 10294 | 180069 | 100 | 100 | 100
RPGR | 10295 | 312610 | 100 | 100 | 99.9
RPGRIP1 | 13436 | 605446 | 100 | 100 | 100
RPGRIP1L | 29168 | 610937 | 99.7 | 98.7 | 97.7
RPIA | 10297 | 180430 | 100 | 100 | 100
RPL10 | 10298 | 312173 | 100 | 100 | 100
RPL11 | 10301 | 604175 | 100 | 100 | 100
RPL13 | 10303 | 113703 | 100 | 100 | 100
RPL15 | 10306 | 604174 | 100 | 100 | 100
RPL18 | 10310 | 604179 | 100 | 100 | 100
RPL21 | 10313 | 603636 | 100 | 100 | 100
RPL26 | 10327 | 603704 | 100 | 100 | 100
RPL27 | 10328 | 607526 | 100 | 100 | 100
RPL35 | 10344 | 618315 | 100 | 100 | 100
RPL35A | 10345 | 180468 | 100 | 100 | 100
RPL5 | 10360 | 603634 | 100 | 100 | 100
RPS10 | 10383 | 603632 | 100 | 100 | 100
RPS15A | 10389 | 603674 | 100 | 100 | 100
RPS17 | 10397 | 180472 | 100 | 100 | 100
RPS19 | 10402 | 603474 | 100 | 100 | 100
RPS23 | 10410 | 603683 | 100 | 100 | 100
RPS24 | 10411 | 602412 | 100 | 100 | 100
RPS26 | 10414 | 603701 | 100 | 100 | 100
RPS27 | 10416 | 603702 | 100 | 100 | 100
RPS28 | 10418 | 603685 | 100 | 100 | 100
RPS29 | 10419 | 603633 | 100 | 100 | 100
RPS6KA3 | 10432 | 300075 | 100 | 99.9 | 98.5
RPS7 | 10440 | 603658 | 100 | 100 | 100
RPSA | 6502 | 150370 | 100 | 100 | 100
RRAS2 | 17271 | 600098 | 100 | 100 | 100
RRM2B | 17296 | 604712 | 100 | 100 | 100
RS1 | 10457 | 300839 | 100 | 100 | 100
RSPH1 | 12371 | 609314 | 100 | 100 | 100
RSPH3 | 21054 | 615876 | 100 | 100 | 100
RSPH4A | 21558 | 612647 | 100 | 100 | 100
RSPH9 | 21057 | 612648 | 100 | 100 | 100
RSPO1 | 21679 | 609595 | 100 | 100 | 100
RSPO2 | 28583 | 610575 | 100 | 100 | 100
RSPO4 | 16175 | 610573 | 100 | 100 | 100
RSPRY1 | 29420 | 616585 | 100 | 100 | 100
RSRC1 | 24152 | 613352 | 100 | 100 | 100
RTEL1 | 15888 | 608833 | 100 | 100 | 100
RTN2 | 10468 | 603183 | 100 | 100 | 100
RTN4IP1 | 18647 | 610502 | 100 | 100 | 100
RTTN | 18654 | 610436 | 100 | 100 | 100
RUBCN | 28991 | 613516 | 100 | 100 | 100
RUNX1 | 10471 | 151385 | 100 | 100 | 100
RUNX2 | 10472 | 600211 | 100 | 100 | 100
RUSC2 | 23625 | 611053 | 100 | 100 | 100
RXFP2 | 17318 | 606655 | 100 | 100 | 100
RXYLT1 | 13530 | 605862 | 100 | 100 | 100
RYR1 | 10483 | 180901 | 99.2 | 99.1 | 98.9
RYR2 | 10484 | 180902 | 100 | 100 | 100
S1PR2 | 3169 | 605111 | 100 | 100 | 100
SACS | 10519 | 604490 | 100 | 100 | 100
SAG | 10521 | 181031 | 100 | 100 | 100
SALL1 | 10524 | 602218 | 100 | 100 | 100
SALL2 | 10526 | 602219 | 100 | 100 | 100
SALL4 | 15924 | 607343 | 100 | 100 | 100
SAMD12 | 31750 | 618073 | 100 | 100 | 100
SAMD9 | 1348 | 610456 | 100 | 100 | 100
SAMD9L | 1349 | 611170 | 100 | 100 | 100
SAMHD1 | 15925 | 606754 | 100 | 100 | 100
SAR1B | 10535 | 607690 | 100 | 100 | 100
SARS1 | 10537 | 607529 | 100 | 100 | 100
SARS2 | 17697 | 612804 | 100 | 100 | 100
SART3 | 16860 | 611684 | 100 | 100 | 100
SASH1 | 19182 | 607955 | 100 | 100 | 99.8
SASS6 | 25403 | 609321 | 100 | 100 | 100
SATB2 | 21637 | 608148 | 100 | 100 | 100
SBDS | 19440 | 607444 | 100 | 100 | 100
SBF1 | 10542 | 603560 | 100 | 100 | 100
SBF2 | 2135 | 607697 | 100 | 100 | 100
SC5D | 10547 | 602286 | 100 | 100 | 100
SCAPER | 13081 | 611611 | 100 | 100 | 100
SCARB2 | 1665 | 602257 | 100 | 100 | 100
SCARF2 | 19869 | 613619 | 100 | 99.9 | 99.6
SCN10A | 10582 | 604427 | 100 | 100 | 100
SCN11A | 10583 | 604385 | 100 | 100 | 99.9
SCN1A | 10585 | 182389 | 100 | 100 | 100
SCN1B | 10586 | 600235 | 100 | 100 | 100
SCN2A | 10588 | 182390 | 100 | 100 | 100
SCN2B | 10589 | 601327 | 100 | 100 | 100
SCN3A | 10590 | 182391 | 100 | 100 | 100
SCN3B | 20665 | 608214 | 100 | 100 | 100
SCN4A | 10591 | 603967 | 100 | 100 | 99.9
SCN4B | 10592 | 608256 | 100 | 100 | 100
SCN5A | 10593 | 600163 | 100 | 100 | 100
SCN8A | 10596 | 600702 | 100 | 100 | 100
SCN9A | 10597 | 603415 | 100 | 100 | 100
SCNN1A | 10599 | 600228 | 100 | 100 | 100
SCNN1B | 10600 | 600760 | 100 | 100 | 100
SCNN1G | 10602 | 600761 | 100 | 100 | 100
SCO1 | 10603 | 603644 | 100 | 100 | 100
SCO2 | 10604 | 604272 | 100 | 100 | 100
SCP2 | 10606 | 184755 | 100 | 100 | 100
SCYL1 | 14372 | 607982 | 100 | 100 | 100
SCYL2 | 19286 | 616365 | 100 | 100 | 100
SDCCAG8 | 10671 | 613524 | 100 | 100 | 100
SDHA | 10680 | 600857 | 100 | 100 | 100
SDHAF1 | 33867 | 612848 | 100 | 100 | 100
SDHAF2 | 26034 | 613019 | 100 | 100 | 100
SDHB | 10681 | 185470 | 100 | 100 | 100
SDHC | 10682 | 602413 | 100 | 100 | 100
SDHD | 10683 | 602690 | 80.3 | 80.3 | 80.3
SDR9C7 | 29958 | 609769 | 100 | 100 | 100
SEC23A | 10701 | 610511 | 100 | 100 | 100
SEC23B | 10702 | 610512 | 100 | 100 | 100
SEC24D | 10706 | 607186 | 100 | 100 | 100
SEC31A | 17052 | 610257 | 100 | 100 | 100
SEC61A1 | 18276 | 609213 | 100 | 100 | 100
SEC63 | 21082 | 608648 | 100 | 100 | 100
SECISBP2 | 30972 | 607693 | 100 | 100 | 100
SELENBP1 | 10719 | 604188 | 100 | 100 | 100
SELENOI | 29361 | 607915 | 100 | 100 | 100
SELENON | 15999 | 606210 | 86.4 | 83.9 | 83.9
SEMA3A | 10723 | 603961 | 100 | 100 | 100
SEMA3E | 10727 | 608166 | 100 | 100 | 100
SEMA4A | 10729 | 607292 | 100 | 100 | 100
SEMA6B | 10739 | 608873 | 100 | 100 | 100
SEMA7A | 10741 | 607961 | 100 | 100 | 100
SEPSECS | 30605 | 613009 | 100 | 100 | 100
SEPTIN12 | 26348 | 611562 | 100 | 100 | 100
SEPTIN9 | 7323 | 604061 | 100 | 100 | 99.9
SERAC1 | 21061 | 614725 | 100 | 100 | 100
SERPINA1 | 8941 | 107400 | 100 | 100 | 100
SERPINA6 | 1540 | 122500 | 100 | 100 | 100
SERPINA7 | 11583 | 314200 | 100 | 100 | 100
SERPINB6 | 8950 | 173321 | 100 | 100 | 99.8
SERPINB7 | 13902 | 603357 | 100 | 100 | 100
SERPINB8 | 8952 | 601697 | 100 | 100 | 100
SERPINC1 | 775 | 107300 | 100 | 100 | 100
SERPIND1 | 4838 | 142360 | 100 | 100 | 100
SERPINE1 | 8583 | 173360 | 100 | 100 | 100
SERPINF1 | 8824 | 172860 | 100 | 100 | 100
SERPINF2 | 9075 | 613168 | 100 | 100 | 100
SERPING1 | 1228 | 606860 | 100 | 100 | 100
SERPINH1 | 1546 | 600943 | 100 | 100 | 100
SERPINI1 | 8943 | 602445 | 100 | 100 | 100
SET | 10760 | 600960 | 99.9 | 96.1 | 96.1
SETBP1 | 15573 | 611060 | 100 | 100 | 99.6
SETD1A | 29010 | 611052 | 100 | 100 | 100
SETD2 | 18420 | 612778 | 100 | 100 | 100
SETD5 | 25566 | 615743 | 100 | 100 | 100
SETX | 445 | 608465 | 100 | 100 | 100
SF3B4 | 10771 | 605593 | 100 | 100 | 100
SFRP4 | 10778 | 606570 | 100 | 100 | 100
SFTPA2 | 10799 | 178642 | 100 | 100 | 100
SFTPB | 10801 | 178640 | 100 | 100 | 100
SFTPC | 10802 | 178620 | 100 | 100 | 100
SFXN4 | 16088 | 615564 | 100 | 100 | 100
SGCA | 10805 | 600119 | 100 | 100 | 100
SGCB | 10806 | 600900 | 100 | 100 | 100
SGCD | 10807 | 601411 | 100 | 100 | 100
SGCE | 10808 | 604149 | 95.2 | 95.2 | 95.2
SGCG | 10809 | 608896 | 100 | 100 | 100
SGMS2 | 28395 | 611574 | 100 | 100 | 100
SGPL1 | 10817 | 603729 | 100 | 100 | 100
SGSH | 10818 | 605270 | 100 | 100 | 100
SH2D1A | 10820 | 300490 | 100 | 100 | 100
SH3BP2 | 10825 | 602104 | 97 | 95.8 | 95.1
SH3KBP1 | 13867 | 300374 | 100 | 100 | 100
SH3PXD2B | 29242 | 613293 | 100 | 100 | 100
SH3TC2 | 29427 | 608206 | 100 | 100 | 100
SHANK2 | 14295 | 603290 | 100 | 100 | 99.9
SHANK3 | 14294 | 606230 | 99.5 | 98.4 | 96.6
SHH | 10848 | 600725 | 100 | 100 | 100
SHOC2 | 15454 | 602775 | 100 | 100 | 100
SHOX | 10853 | 312865 | 95.1 | 95.1 | 95.1
SHOX | 10853 | 400020 | 95.1 | 95.1 | 95.1
SHPK | 1492 | 605060 | 100 | 100 | 100
SHROOM4 | 29215 | 300579 | 100 | 100 | 100
SI | 10856 | 609845 | 100 | 100 | 100
SIGMAR1 | 8157 | 601978 | 100 | 100 | 100
SIK1 | 11142 | 605705 | 100 | 100 | 100
SIK3 | 29165 | 614776 | 100 | 99.2 | 98.2
SIL1 | 24624 | 608005 | 100 | 100 | 100
SIN3A | 19353 | 607776 | 100 | 100 | 100
SIPA1L3 | 23801 | 616655 | 100 | 100 | 100
SIX1 | 10887 | 601205 | 100 | 100 | 100
SIX3 | 10889 | 603714 | 100 | 100 | 100
SIX5 | 10891 | 600963 | 100 | 100 | 100
SIX6 | 10892 | 606326 | 100 | 100 | 100
SKI | 10896 | 164780 | 100 | 100 | 100
SKIV2L | 10898 | 600478 | 100 | 100 | 100
SLC10A2 | 10906 | 601295 | 100 | 100 | 100
SLC10A7 | 23088 | 611459 | 100 | 100 | 100
SLC11A2 | 10908 | 600523 | 100 | 100 | 100
SLC12A1 | 10910 | 600839 | 100 | 100 | 100
SLC12A3 | 10912 | 600968 | 100 | 100 | 100
SLC12A5 | 13818 | 606726 | 100 | 100 | 100
SLC12A6 | 10914 | 604878 | 100 | 100 | 100
SLC13A3 | 14430 | 606411 | 100 | 100 | 100
SLC13A5 | 23089 | 608305 | 100 | 100 | 100
SLC14A1 | 10918 | 613868 | 100 | 100 | 100
SLC16A1 | 10922 | 600682 | 100 | 100 | 100
SLC16A12 | 23094 | 611910 | 100 | 100 | 100
SLC16A2 | 10923 | 300095 | 100 | 100 | 100
SLC17A5 | 10933 | 604322 | 100 | 100 | 100
SLC17A8 | 20151 | 607557 | 100 | 100 | 100
SLC17A9 | 16192 | 612107 | 100 | 100 | 100
SLC18A2 | 10935 | 193001 | 100 | 100 | 100
SLC18A3 | 10936 | 600336 | 100 | 100 | 100
SLC19A2 | 10938 | 603941 | 100 | 100 | 100
SLC19A3 | 16266 | 606152 | 100 | 100 | 100
SLC1A1 | 10939 | 133550 | 100 | 100 | 100
SLC1A2 | 10940 | 600300 | 100 | 100 | 100
SLC1A3 | 10941 | 600111 | 100 | 100 | 100
SLC1A4 | 10942 | 600229 | 100 | 100 | 100
SLC20A2 | 10947 | 158378 | 100 | 100 | 100
SLC22A12 | 17989 | 607096 | 100 | 100 | 100
SLC22A5 | 10969 | 603377 | 100 | 100 | 100
SLC24A1 | 10975 | 603617 | 100 | 100 | 100
SLC24A4 | 10978 | 609840 | 100 | 100 | 100
SLC24A5 | 20611 | 609802 | 100 | 100 | 100
SLC25A1 | 10979 | 190315 | 99.9 | 97.9 | 95.9
SLC25A11 | 10981 | 604165 | 100 | 100 | 100
SLC25A12 | 10982 | 603667 | 100 | 100 | 100
SLC25A13 | 10983 | 603859 | 100 | 100 | 100
SLC25A15 | 10985 | 603861 | 100 | 100 | 100
SLC25A19 | 14409 | 606521 | 100 | 100 | 100
SLC25A20 | 1421 | 613698 | 100 | 100 | 100
SLC25A21 | 14411 | 607571 | 100 | 100 | 100
SLC25A22 | 19954 | 609302 | 100 | 100 | 100
SLC25A24 | 20662 | 608744 | 100 | 100 | 100
SLC25A26 | 20661 | 611037 | 100 | 100 | 100
SLC25A3 | 10989 | 600370 | 100 | 100 | 100
SLC25A32 | 29683 | 610815 | 100 | 100 | 100
SLC25A38 | 26054 | 610819 | 100 | 100 | 100
SLC25A4 | 10990 | 103220 | 100 | 100 | 100
SLC25A42 | 28380 | 610823 | 100 | 100 | 100
SLC25A46 | 25198 | 610826 | 100 | 100 | 100
SLC26A1 | 10993 | 610130 | 100 | 100 | 100
SLC26A2 | 10994 | 606718 | 100 | 100 | 100
SLC26A3 | 3018 | 126650 | 100 | 100 | 100
SLC26A4 | 8818 | 605646 | 100 | 100 | 100
SLC26A5 | 9359 | 604943 | 100 | 100 | 100
SLC26A8 | 14468 | 608480 | 100 | 100 | 100
SLC27A4 | 10998 | 604194 | 100 | 100 | 100
SLC28A1 | 11001 | 606207 | 97.6 | 97.6 | 97.6
SLC29A3 | 23096 | 612373 | 100 | 100 | 100
SLC2A1 | 11005 | 138140 | 100 | 100 | 100
SLC2A10 | 13444 | 606145 | 100 | 100 | 100
SLC2A2 | 11006 | 138160 | 100 | 100 | 99.9
SLC2A9 | 13446 | 606142 | 100 | 100 | 100
SLC30A10 | 25355 | 611146 | 100 | 100 | 100
SLC30A2 | 11013 | 609617 | 100 | 100 | 100
SLC30A9 | 1329 | 604604 | 100 | 100 | 100
SLC33A1 | 95 | 603690 | 100 | 100 | 100
SLC34A1 | 11019 | 182309 | 100 | 100 | 100
SLC34A2 | 11020 | 604217 | 100 | 100 | 100
SLC34A3 | 20305 | 609826 | 100 | 100 | 100
SLC35A1 | 11021 | 605634 | 100 | 100 | 100
SLC35A2 | 11022 | 314375 | 100 | 100 | 100
SLC35A3 | 11023 | 605632 | 100 | 100 | 100
SLC35C1 | 20197 | 605881 | 100 | 100 | 100
SLC35D1 | 20800 | 610804 | 100 | 100 | 100
SLC36A2 | 18762 | 608331 | 100 | 100 | 100
SLC37A4 | 4061 | 602671 | 100 | 100 | 99.9
SLC38A8 | 32434 | 615585 | 100 | 100 | 100
SLC39A13 | 20859 | 608735 | 100 | 100 | 100
SLC39A14 | 20858 | 608736 | 93.6 | 93.6 | 93.6
SLC39A4 | 17129 | 607059 | 100 | 100 | 100
SLC39A5 | 20502 | 608730 | 100 | 100 | 100
SLC39A8 | 20862 | 608732 | 98.8 | 98.8 | 98.8
SLC3A1 | 11025 | 104614 | 100 | 100 | 100
SLC40A1 | 10909 | 604653 | 100 | 100 | 100
SLC41A1 | 19429 | 610801 | 100 | 100 | 100
SLC44A1 | 18798 | 606105 | 100 | 100 | 100
SLC44A4 | 13941 | 606107 | 100 | 100 | 100
SLC45A1 | 17939 | 605763 | 100 | 100 | 100
SLC45A2 | 16472 | 606202 | 100 | 100 | 100
SLC46A1 | 30521 | 611672 | 100 | 100 | 100
SLC4A1 | 11027 | 109270 | 100 | 100 | 100
SLC4A11 | 16438 | 610206 | 100 | 100 | 100
SLC4A4 | 11030 | 603345 | 100 | 100 | 100
SLC52A1 | 30225 | 607883 | 100 | 100 | 100
SLC52A2 | 30224 | 607882 | 100 | 100 | 100
SLC52A3 | 16187 | 613350 | 100 | 100 | 100
SLC5A1 | 11036 | 182380 | 100 | 100 | 100
SLC5A2 | 11037 | 182381 | 100 | 100 | 100
SLC5A5 | 11040 | 601843 | 100 | 100 | 100
SLC5A7 | 14025 | 608761 | 100 | 100 | 100
SLC6A17 | 31399 | 610299 | 100 | 100 | 100
SLC6A19 | 27960 | 608893 | 100 | 100 | 100
SLC6A2 | 11048 | 163970 | 100 | 100 | 100
SLC6A20 | 30927 | 605616 | 100 | 100 | 100
SLC6A3 | 11049 | 126455 | 100 | 100 | 100
SLC6A5 | 11051 | 604159 | 100 | 100 | 100
SLC6A8 | 11055 | 300036 | 100 | 100 | 100
SLC6A9 | 11056 | 601019 | 100 | 100 | 100
SLC7A14 | 29326 | 615720 | 100 | 100 | 100
SLC7A7 | 11065 | 603593 | 100 | 100 | 100
SLC7A9 | 11067 | 604144 | 100 | 100 | 100
SLC9A1 | 11071 | 107310 | 100 | 100 | 100
SLC9A3 | 11073 | 182307 | 100 | 100 | 100
SLC9A3R1 | 11075 | 604990 | 100 | 100 | 100
SLC9A6 | 11079 | 300231 | 100 | 99.3 | 96.2
SLC9A7 | 17123 | 300368 | 100 | 100 | 99.1
SLC9A9 | 20653 | 608396 | 100 | 100 | 100
SLCO1B1 | 10959 | 604843 | 100 | 99.7 | 99.1
SLCO1B3 | 10961 | 605495 | 100 | 100 | 100
SLCO2A1 | 10955 | 601460 | 100 | 100 | 100
SLFN14 | 32689 | 614958 | 100 | 100 | 100
SLITRK1 | 20297 | 609678 | 100 | 100 | 100
SLITRK6 | 23503 | 609681 | 100 | 100 | 100
SLURP1 | 18746 | 606119 | 100 | 100 | 100
SLX4 | 23845 | 613278 | 100 | 100 | 100
SMAD3 | 6769 | 603109 | 100 | 100 | 100
SMAD4 | 6770 | 600993 | 100 | 100 | 100
SMAD6 | 6772 | 602931 | 100 | 100 | 100
SMAD9 | 6774 | 603295 | 100 | 100 | 100
SMARCA2 | 11098 | 600014 | 99.7 | 99 | 98.1
SMARCA4 | 11100 | 603254 | 100 | 100 | 100
SMARCAD1 | 18398 | 612761 | 100 | 100 | 100
SMARCAL1 | 11102 | 606622 | 100 | 100 | 100
SMARCB1 | 11103 | 601607 | 100 | 100 | 100
SMARCC2 | 11105 | 601734 | 100 | 100 | 100
SMARCD1 | 11106 | 601735 | 100 | 100 | 100
SMARCD2 | 11107 | 601736 | 100 | 99 | 96.8
SMARCE1 | 11109 | 603111 | 100 | 100 | 100
SMC1A | 11111 | 300040 | 100 | 100 | 100
SMC3 | 2468 | 606062 | 100 | 100 | 100
SMCHD1 | 29090 | 614982 | 100 | 100 | 100
SMG9 | 25763 | 613176 | 100 | 100 | 100
SMIM1 | 44204 | 615242 | 100 | 100 | 100
SMN1 | 11117 | 600354 | 100 | 100 | 100
SMN2 | 11118 | 601627 | 100 | 100 | 100
SMOC1 | 20318 | 608488 | 100 | 100 | 100
SMOC2 | 20323 | 607223 | 100 | 100 | 100
SMPD1 | 11120 | 607608 | 100 | 100 | 100
SMPD4 | 32949 | 610457 | 100 | 100 | 100
SMPX | 11122 | 300226 | 100 | 100 | 100
SMS | 11123 | 300105 | 100 | 100 | 100
SNAI2 | 11094 | 602150 | 100 | 100 | 100
SNAP25 | 11132 | 600322 | 100 | 100 | 100
SNAP29 | 11133 | 604202 | 100 | 100 | 100
SNCA | 11138 | 163890 | 100 | 100 | 100
SNCAIP | 11139 | 603779 | 100 | 100 | 100
SNCB | 11140 | 602569 | 100 | 100 | 100
SNIP1 | 30587 | 608241 | 100 | 100 | 100
SNRNP200 | 30859 | 601664 | 100 | 100 | 100
SNRPB | 11153 | 182282 | 100 | 100 | 100
SNRPE | 11161 | 128260 | 90.3 | 88 | 88
SNTA1 | 11167 | 601017 | 100 | 99.1 | 96.1
SNX10 | 14974 | 614780 | 100 | 100 | 100
SNX14 | 14977 | 616105 | 97.8 | 97.8 | 97.8
SOBP | 29256 | 613667 | 97.6 | 96.5 | 95.6
SOD1 | 11179 | 147450 | 100 | 100 | 100
SOHLH1 | 27845 | 610224 | 100 | 100 | 100
SON | 11183 | 182465 | 100 | 100 | 100
SOS1 | 11187 | 182530 | 100 | 100 | 100
SOS2 | 11188 | 601247 | 100 | 100 | 100
SOST | 13771 | 605740 | 100 | 100 | 100
SOX10 | 11190 | 602229 | 100 | 100 | 100
SOX11 | 11191 | 600898 | 100 | 100 | 100
SOX17 | 18122 | 610928 | 100 | 100 | 100
SOX18 | 11194 | 601618 | 96.9 | 95.2 | 93.6
SOX2 | 11195 | 184429 | 100 | 100 | 100
SOX3 | 11199 | 313430 | 100 | 100 | 100
SOX4 | 11200 | 184430 | 100 | 100 | 99.8
SOX5 | 11201 | 604975 | 100 | 100 | 100
SOX9 | 11204 | 608160 | 100 | 100 | 100
SP110 | 5401 | 604457 | 100 | 100 | 100
SP7 | 17321 | 606633 | 100 | 100 | 100
SPARC | 11219 | 182120 | 100 | 100 | 100
SPART | 18514 | 607111 | 100 | 100 | 100
SPAST | 11233 | 604277 | 100 | 100 | 100
SPATA16 | 29935 | 609856 | 100 | 100 | 100
SPATA5 | 18119 | 613940 | 100 | 100 | 100
SPATA7 | 20423 | 609868 | 100 | 100 | 100
SPECC1L | 29022 | 614140 | 100 | 100 | 100
SPEF2 | 26293 | 610172 | 100 | 100 | 100
SPEG | 16901 | 615950 | 100 | 100 | 100
SPG11 | 11226 | 610844 | 100 | 100 | 100
SPG21 | 20373 | 608181 | 100 | 100 | 100
SPG7 | 11237 | 602783 | 100 | 100 | 100
SPINK1 | 11244 | 167790 | 100 | 100 | 100
SPINK2 | 11245 | 605753 | 100 | 100 | 100
SPINK5 | 15464 | 605010 | 100 | 100 | 100
SPINT2 | 11247 | 605124 | 100 | 100 | 100
SPNS2 | 26992 | 612584 | 97 | 95.8 | 95.1
SPOP | 11254 | 602650 | 100 | 100 | 100
SPR | 11257 | 182125 | 100 | 100 | 100
SPRED1 | 20249 | 609291 | 100 | 100 | 100
SPRY2 | 11270 | 602466 | 100 | 100 | 100
SPRY4 | 15533 | 607984 | 100 | 100 | 100
SPTA1 | 11272 | 182860 | 100 | 100 | 100
SPTAN1 | 11273 | 182810 | 100 | 100 | 100
SPTB | 11274 | 182870 | 100 | 100 | 100
SPTBN2 | 11276 | 604985 | 100 | 100 | 100
SPTBN4 | 14896 | 606214 | 100 | 100 | 99.8
SPTLC1 | 11277 | 605712 | 100 | 100 | 100
SPTLC2 | 11278 | 605713 | 100 | 100 | 100
SPZ1 | 30721 | 618068 | 100 | 100 | 100
SQSTM1 | 11280 | 601530 | 100 | 100 | 100
SRC | 11283 | 190090 | 100 | 100 | 100
SRCAP | 16974 | 611421 | 100 | 100 | 100
SRD5A2 | 11285 | 607306 | 100 | 100 | 100
SRD5A3 | 25812 | 611715 | 100 | 100 | 100
SRP54 | 11301 | 604857 | 100 | 100 | 100
SRP72 | 11303 | 602122 | 100 | 100 | 100
SRPX2 | 30668 | 300642 | 100 | 100 | 100
SRY | 11311 | 480000 | 100 | 100 | 97.9
SSR4 | 11326 | 300090 | 100 | 100 | 100
SSTR5 | 11334 | 182455 | 100 | 100 | 100
ST14 | 11344 | 606797 | 100 | 100 | 100
ST3GAL3 | 10866 | 606494 | 100 | 100 | 100
ST3GAL5 | 10872 | 604402 | 100 | 100 | 99.9
STAC3 | 28423 | 615521 | 100 | 100 | 100
STAG1 | 11354 | 604358 | 100 | 100 | 100
STAG2 | 11355 | 300826 | 99.9 | 99.1 | 97.2
STAG3 | 11356 | 608489 | 100 | 100 | 100
STAMBP | 16950 | 606247 | 100 | 100 | 100
STAR | 11359 | 600617 | 100 | 100 | 100
STARD7 | 18063 | 616712 | 100 | 100 | 100
STAT1 | 11362 | 600555 | 100 | 100 | 100
STAT2 | 11363 | 600556 | 100 | 100 | 100
STAT3 | 11364 | 102582 | 100 | 100 | 100
STAT5B | 11367 | 604260 | 100 | 100 | 100
STEAP3 | 24592 | 609671 | 100 | 100 | 100
STIL | 10879 | 181590 | 100 | 100 | 100
STIM1 | 11386 | 605921 | 100 | 100 | 100
STING1 | 27962 | 612374 | 100 | 100 | 100
STK11 | 11389 | 602216 | 100 | 100 | 100
STK4 | 11408 | 604965 | 100 | 100 | 100
STN1 | 26200 | 613128 | 100 | 100 | 100
STRA6 | 30650 | 610745 | 100 | 100 | 100
STRADA | 30172 | 608626 | 100 | 100 | 100
STRC | 16035 | 606440 | 100 | 100 | 100
STS | 11425 | 300747 | 100 | 100 | 100
STT3A | 6172 | 601134 | 100 | 100 | 100
STT3B | 30611 | 608605 | 100 | 100 | 100
STUB1 | 11427 | 607207 | 100 | 100 | 100
STX11 | 11429 | 605014 | 100 | 100 | 100
STX16 | 11431 | 603666 | 100 | 100 | 100
STX1B | 18539 | 601485 | 100 | 100 | 100
STXBP1 | 11444 | 602926 | 100 | 100 | 100
STXBP2 | 11445 | 601717 | 100 | 100 | 100
SUCLA2 | 11448 | 603921 | 100 | 100 | 100
SUCLG1 | 11449 | 611224 | 100 | 100 | 99.9
SUFU | 16466 | 607035 | 100 | 100 | 100
SUGCT | 16001 | 609187 | 100 | 100 | 100
SULT2B1 | 11459 | 604125 | 100 | 100 | 100
SUMF1 | 20376 | 607939 | 100 | 100 | 100
SUMO1 | 12502 | 601912 | 100 | 100 | 100
SUN5 | 16252 | 613942 | 100 | 100 | 100
SUOX | 11460 | 606887 | 100 | 100 | 100
SURF1 | 11474 | 185620 | 100 | 100 | 100
SUZ12 | 17101 | 606245 | 100 | 100 | 100
SVBP | 29204 | 617853 | 100 | 100 | 100
SYCE1 | 28852 | 611486 | 100 | 100 | 100
SYCP2 | 11490 | 604105 | 100 | 100 | 100
SYCP3 | 18130 | 604759 | 100 | 100 | 100
SYN1 | 11494 | 313440 | 100 | 100 | 100
SYNE1 | 17089 | 608441 | 100 | 100 | 100
SYNE2 | 17084 | 608442 | 100 | 100 | 100
SYNE4 | 26703 | 615535 | 100 | 100 | 100
SYNGAP1 | 11497 | 603384 | 100 | 100 | 99.8
SYNJ1 | 11503 | 604297 | 100 | 100 | 100
SYP | 11506 | 313475 | 100 | 100 | 100
SYT1 | 11509 | 185605 | 100 | 100 | 100
SYT14 | 23143 | 610949 | 93.5 | 93.5 | 93.5
SYT2 | 11510 | 600104 | 100 | 100 | 100
SZT2 | 29040 | 615463 | 100 | 100 | 100
TAB2 | 17075 | 605101 | 100 | 100 | 100
TAC3 | 11521 | 162330 | 100 | 100 | 100
TACO1 | 24316 | 612958 | 100 | 100 | 100
TACR3 | 11528 | 162332 | 100 | 100 | 100
TACSTD2 | 11530 | 137290 | 100 | 100 | 100
TAF1 | 11535 | 313650 | 100 | 100 | 100
TAF13 | 11546 | 600774 | 100 | 100 | 100
TAF2 | 11536 | 604912 | 100 | 100 | 100
TAF4B | 11538 | 601689 | 100 | 100 | 99.3
TAF6 | 11540 | 602955 | 96.6 | 96.6 | 96.6
TALDO1 | 11559 | 602063 | 100 | 100 | 100
TANGO2 | 25439 | 616830 | 100 | 100 | 100
TAP1 | 43 | 170260 | 100 | 100 | 100
TAP2 | 44 | 170261 | 100 | 100 | 100
TAPBP | 11566 | 601962 | 100 | 100 | 100
TARDBP | 11571 | 605078 | 100 | 100 | 100
TARS1 | 11572 | 187790 | 100 | 100 | 100
TARS2 | 30740 | 612805 | 100 | 100 | 100
TAS2R16 | 14921 | 604867 | 100 | 100 | 100
TAS2R38 | 9584 | 607751 | 100 | 100 | 100
TAT | 11573 | 613018 | 100 | 100 | 100
TAZ | 11577 | 300394 | 100 | 100 | 100
TBC1D20 | 16133 | 611663 | 100 | 100 | 100
TBC1D23 | 25622 | 617687 | 100 | 100 | 100
TBC1D24 | 29203 | 613577 | 100 | 100 | 100
TBC1D4 | 19165 | 612465 | 100 | 100 | 100
TBC1D7 | 21066 | 612655 | 100 | 100 | 100
TBC1D8B | 24715 | 301027 | 100 | 100 | 99.9
TBCD | 11581 | 604649 | 100 | 100 | 100
TBCE | 11582 | 604934 | 100 | 100 | 100
TBCK | 28261 | 616899 | 100 | 100 | 100
TBK1 | 11584 | 604834 | 100 | 100 | 100
TBL1X | 11585 | 300196 | 100 | 100 | 100
TBL1XR1 | 29529 | 608628 | 100 | 100 | 100
TBL1Y | 18502 | 400033 | 96.8 | 91.8 | 91.8
TBP | 11588 | 600075 | 100 | 100 | 100
TBR1 | 11590 | 604616 | 100 | 100 | 100
TBX1 | 11592 | 602054 | 93.9 | 92.8 | 91.6
TBX15 | 11594 | 604127 | 100 | 100 | 100
TBX18 | 11595 | 604613 | 100 | 100 | 100
TBX19 | 11596 | 604614 | 100 | 100 | 100
TBX2 | 11597 | 600747 | 100 | 98.9 | 97.8
TBX20 | 11598 | 606061 | 100 | 100 | 100
TBX22 | 11600 | 300307 | 100 | 100 | 100
TBX3 | 11602 | 601621 | 100 | 100 | 100
TBX4 | 11603 | 601719 | 100 | 100 | 100
TBX5 | 11604 | 601620 | 100 | 100 | 100
TBX6 | 11605 | 602427 | 100 | 100 | 100
TBXA2R | 11608 | 188070 | 97.5 | 96.1 | 95
TBXAS1 | 11609 | 274180 | 100 | 100 | 100
TBXT | 11515 | 601397 | 100 | 100 | 100
TCAP | 11610 | 604488 | 100 | 100 | 100
TCF12 | 11623 | 600480 | 100 | 100 | 100
TCF20 | 11631 | 603107 | 100 | 100 | 100
TCF3 | 11633 | 147141 | 100 | 100 | 100
TCF4 | 11634 | 602272 | 100 | 100 | 99.7
TCHH | 11791 | 190370 | 100 | 100 | 100
TCIRG1 | 11647 | 604592 | 100 | 100 | 100
TCN2 | 11653 | 613441 | 100 | 100 | 100
TCOF1 | 11654 | 606847 | 100 | 100 | 100
TCTEX1D2 | 28482 | 617353 | 100 | 100 | 100
TCTN1 | 26113 | 609863 | 94.7 | 94.7 | 94.7
TCTN2 | 25774 | 613846 | 100 | 100 | 100
TCTN3 | 24519 | 613847 | 100 | 100 | 100
TDGF1 | 11701 | 187395 | 100 | 100 | 100
TDO2 | 11708 | 191070 | 100 | 100 | 100
TDP1 | 18884 | 607198 | 100 | 100 | 100
TDP2 | 17768 | 605764 | 100 | 100 | 100
TDRD7 | 30831 | 611258 | 100 | 100 | 100
TDRD9 | 20122 | 617963 | 100 | 100 | 100
TEAD1 | 11714 | 189967 | 100 | 100 | 100
TECPR2 | 19957 | 615000 | 100 | 100 | 99.8
TECR | 4551 | 610057 | 100 | 100 | 100
TECRL | 27365 | 617242 | 100 | 100 | 100
TECTA | 11720 | 602574 | 100 | 100 | 100
TEK | 11724 | 600221 | 100 | 100 | 100
TELO2 | 29099 | 611140 | 100 | 100 | 100
TENM1 | 8117 | 300588 | 100 | 100 | 100
TENM3 | 29944 | 610083 | 100 | 100 | 99.9
TENM4 | 29945 | 610084 | 100 | 100 | 100
TENT5A | 18345 | 611357 | 100 | 100 | 100
TERT | 11730 | 187270 | 100 | 100 | 100
TET3 | 28313 | 613555 | 100 | 100 | 100
TEX11 | 11733 | 300311 | 97.1 | 97.1 | 97.1
TEX14 | 11737 | 605792 | 100 | 100 | 100
TEX15 | 11738 | 605795 | 100 | 100 | 100
TF | 11740 | 190000 | 100 | 100 | 100
TFAM | 11741 | 600438 | 100 | 100 | 100
TFAP2A | 11742 | 107580 | 100 | 100 | 100
TFAP2B | 11743 | 601601 | 100 | 100 | 100
TFG | 11758 | 602498 | 100 | 100 | 100
TFR2 | 11762 | 604720 | 100 | 100 | 100
TFRC | 11763 | 190010 | 100 | 100 | 99.9
TG | 11764 | 188450 | 100 | 100 | 100
TGDS | 20324 | 616146 | 100 | 100 | 100
TGFB1 | 11766 | 190180 | 100 | 100 | 100
TGFB2 | 11768 | 190220 | 100 | 100 | 100
TGFB3 | 11769 | 190230 | 100 | 100 | 100
TGFBI | 11771 | 601692 | 100 | 100 | 100
TGFBR1 | 11772 | 190181 | 99.8 | 98.2 | 96.9
TGFBR2 | 11773 | 190182 | 100 | 100 | 100
TGIF1 | 11776 | 602630 | 100 | 100 | 100
TGM1 | 11777 | 190195 | 100 | 100 | 100
TGM3 | 11779 | 600238 | 100 | 100 | 100
TGM5 | 11781 | 603805 | 100 | 100 | 100
TGM6 | 16255 | 613900 | 100 | 100 | 100
TH | 11782 | 191290 | 100 | 100 | 100
THAP1 | 20856 | 609520 | 100 | 100 | 100
THBD | 11784 | 188040 | 100 | 100 | 100
THG1L | 26053 |  | 100 | 100 | 100
THOC2 | 19073 | 300395 | 100 | 100 | 100
THOC6 | 28369 | 615403 | 100 | 100 | 100
THPO | 11795 | 600044 | 100 | 100 | 100
THRA | 11796 | 190120 | 100 | 100 | 100
THRB | 11799 | 190160 | 100 | 100 | 100
THSD1 | 17754 | 616821 | 100 | 100 | 100
TIA1 | 11802 | 603518 | 97.4 | 97.4 | 97.1
TICAM1 | 18348 | 607601 | 100 | 100 | 100
TIMM22 | 17317 | 607251 | 100 | 100 | 100
TIMM50 | 23656 | 607381 | 100 | 100 | 100
TIMM8A | 11817 | 300356 | 100 | 100 | 100
TIMMDC1 | 1321 | 615534 | 100 | 100 | 100
TIMP3 | 11822 | 188826 | 100 | 100 | 100
TINF2 | 11824 | 604319 | 100 | 100 | 100
TJP2 | 11828 | 607709 | 100 | 100 | 100
TK2 | 11831 | 188250 | 98.9 | 98.9 | 98.9
TKFC | 24552 | 615844 | 100 | 100 | 100
TKT | 11834 | 606781 | 98.7 | 98.7 | 98.7
TLE6 | 30788 | 612399 | 100 | 100 | 100
TLK2 | 11842 | 608439 | 100 | 100 | 100
TLL1 | 11843 | 606742 | 100 | 100 | 100
TLR3 | 11849 | 603029 | 100 | 100 | 100
TM4SF20 | 26230 | 615404 | 100 | 100 | 100
TMC1 | 16513 | 606706 | 100 | 100 | 100
TMC6 | 18021 | 605828 | 100 | 100 | 100
TMC8 | 20474 | 605829 | 100 | 100 | 100
TMCO1 | 18188 | 614123 | 100 | 100 | 100
TMEM106B | 22407 | 613413 | 100 | 100 | 100
TMEM107 | 28128 | 616183 | 100 | 100 | 100
TMEM126A | 25382 | 612988 | 100 | 100 | 100
TMEM126B | 30883 | 615533 | 100 | 100 | 100
TMEM127 | 26038 | 613403 | 100 | 100 | 100
TMEM132E | 26991 | 616178 | 100 | 100 | 100
TMEM138 | 26944 | 614459 | 100 | 100 | 100
TMEM165 | 30760 | 614726 | 100 | 100 | 100
TMEM199 | 18085 | 616815 | 100 | 100 | 100
TMEM216 | 25018 | 613277 | 100 | 100 | 100
TMEM231 | 37234 | 614949 | 100 | 100 | 100
TMEM237 | 14432 | 614423 | 100 | 100 | 100
TMEM240 | 25186 | 616101 | 100 | 100 | 100
TMEM260 | 20185 | 617449 | 100 | 100 | 100
TMEM38B | 25535 | 611236 | 100 | 100 | 100
TMEM43 | 28472 | 612048 | 100 | 100 | 100
TMEM63A | 29118 |  | 100 | 100 | 100
TMEM67 | 28396 | 609884 | 100 | 99 | 97.7
TMEM70 | 26050 | 612418 | 100 | 100 | 100
TMEM94 | 28983 | 618163 | 100 | 100 | 100
TMEM98 | 24529 | 615949 | 100 | 100 | 100
TMIE | 30800 | 607237 | 100 | 100 | 100
TMLHE | 18308 | 300777 | 100 | 100 | 100
TMPO | 11875 | 188380 | 100 | 100 | 100
TMPRSS15 | 9490 | 606635 | 100 | 100 | 100
TMPRSS3 | 11877 | 605511 | 100 | 100 | 100
TMPRSS6 | 16517 | 609862 | 100 | 100 | 100
TMTC3 | 26899 | 617218 | 100 | 100 | 100
TMX2 | 30739 | 616715 | 94.5 | 94.5 | 94.5
TNC | 5318 | 187380 | 100 | 100 | 100
TNFAIP3 | 11896 | 191163 | 100 | 100 | 100
TNFRSF10B | 11905 | 603612 | 100 | 100 | 100
TNFRSF11A | 11908 | 603499 | 99.2 | 98.5 | 97.7
TNFRSF11B | 11909 | 602643 | 100 | 100 | 100
TNFRSF13B | 18153 | 604907 | 100 | 100 | 100
TNFRSF13C | 17755 | 606269 | 100 | 100 | 100
TNFRSF1A | 11916 | 191190 | 93.7 | 93.7 | 93.7
TNFRSF4 | 11918 | 600315 | 100 | 100 | 100
TNFSF11 | 11926 | 602642 | 100 | 100 | 100
TNIK | 30765 | 610005 | 100 | 100 | 100
TNNC1 | 11943 | 191040 | 100 | 100 | 100
TNNI2 | 11946 | 191043 | 100 | 100 | 100
TNNI3 | 11947 | 191044 | 100 | 100 | 100
TNNI3K | 19661 | 613932 | 100 | 100 | 100
TNNT1 | 11948 | 191041 | 100 | 100 | 100
TNNT2 | 11949 | 191045 | 98.9 | 98.9 | 98.9
TNNT3 | 11950 | 600692 | 100 | 100 | 100
TNPO3 | 17103 | 610032 | 100 | 100 | 100
TNRC6A | 11969 | 610739 | 100 | 100 | 100
TNXB | 11976 | 600985 | 99.4 | 99.3 | 99.1
TOE1 | 15954 | 613931 | 100 | 100 | 100
TONSL | 7801 | 604546 | 100 | 100 | 100
TOP3A | 11992 | 601243 | 100 | 100 | 100
TOPORS | 21653 | 609507 | 100 | 100 | 100
TOR1A | 3098 | 605204 | 100 | 100 | 100
TOR1AIP1 | 29456 | 614512 | 100 | 100 | 100
TOR1AIP2 | 24055 | 614513 | 100 | 100 | 100
TP53 | 11998 | 191170 | 100 | 100 | 100
TP53RK | 16197 | 608679 | 100 | 100 | 100
TP63 | 15979 | 603273 | 100 | 100 | 100
TPCN2 | 20820 | 612163 | 100 | 100 | 100
TPI1 | 12009 | 190450 | 100 | 100 | 100
TPK1 | 17358 | 606370 | 100 | 100 | 100
TPM1 | 12010 | 191010 | 100 | 100 | 100
TPM2 | 12011 | 190990 | 100 | 100 | 100
TPM3 | 12012 | 191030 | 100 | 100 | 100
TPMT | 12014 | 187680 | 100 | 100 | 100
TPO | 12015 | 606765 | 100 | 100 | 100
TPP1 | 2073 | 607998 | 100 | 100 | 100
TPRKB | 24259 | 608680 | 81.9 | 81.9 | 81.9
TPRN | 26894 | 613354 | 95.5 | 93.1 | 89.2
TPSAB1 | 12019 | 191080 | 100 | 100 | 100
TRAC | 12029 | 186880 | 100 | 100 | 100
TRAF3 | 12033 | 601896 | 100 | 100 | 100
TRAF3IP1 | 17861 | 607380 | 100 | 100 | 100
TRAF3IP2 | 1343 | 607043 | 100 | 100 | 100
TRAF7 | 20456 | 606692 | 100 | 100 | 100
TRAIP | 30764 | 605958 | 100 | 100 | 100
TRAK1 | 29947 | 608112 | 100 | 100 | 100
TRAP1 | 16264 | 606219 | 100 | 100 | 100
TRAPPC11 | 25751 | 614138 | 100 | 100 | 100
TRAPPC12 | 24284 | 614139 | 100 | 100 | 100
TRAPPC2 | 23068 | 300202 | 100 | 100 | 100
TRAPPC2L | 30887 | 610970 | 100 | 100 | 100
TRAPPC4 | 19943 | 610971 | 100 | 100 | 100
TRAPPC6B | 23066 | 610397 | 100 | 100 | 100
TRAPPC9 | 30832 | 611966 | 100 | 100 | 100
TRDN | 12261 | 603283 | 100 | 100 | 100
TREH | 12266 | 275360 | 100 | 100 | 100
TREM2 | 17761 | 605086 | 100 | 100 | 100
TREX1 | 12269 | 606609 | 100 | 100 | 100
TRHR | 12299 | 188545 | 100 | 100 | 100
TRIM2 | 15974 | 614141 | 100 | 100 | 100
TRIM32 | 16380 | 602290 | 100 | 100 | 100
TRIM36 | 16280 | 609317 | 100 | 100 | 100
TRIM37 | 7523 | 605073 | 100 | 100 | 100
TRIM44 | 19016 | 612298 | 100 | 100 | 100
TRIM71 | 32669 | 618570 | 100 | 100 | 100
TRIO | 12303 | 601893 | 99.5 | 99.2 | 98.5
TRIOBP | 17009 | 609761 | 100 | 100 | 100
TRIP11 | 12305 | 604505 | 100 | 100 | 100
TRIP12 | 12306 | 604506 | 100 | 100 | 100
TRIP13 | 12307 | 604507 | 100 | 100 | 100
TRIP4 | 12310 | 604501 | 100 | 100 | 100
TRIT1 | 20286 | 617840 | 100 | 100 | 100
TRMT1 | 25980 | 611669 | 100 | 100 | 100
TRMT10A | 28403 | 616013 | 100 | 100 | 100
TRMT10C | 26022 | 615423 | 100 | 100 | 100
TRMT5 | 23141 | 611023 | 100 | 100 | 100
TRMU | 25481 | 610230 | 100 | 100 | 100
TRNP1 | 34348 | 616824 | 96.1 | 89.6 | 83.8
TRNT1 | 17341 | 612907 | 100 | 100 | 100
TRPA1 | 497 | 604775 | 100 | 100 | 100
TRPC3 | 12335 | 602345 | 100 | 100 | 100
TRPC6 | 12338 | 603652 | 100 | 100 | 100
TRPM1 | 7146 | 603576 | 100 | 100 | 100
TRPM4 | 17993 | 606936 | 100 | 100 | 100
TRPM6 | 17995 | 607009 | 100 | 100 | 100
TRPS1 | 12340 | 604386 | 100 | 100 | 100
TRPV3 | 18084 | 607066 | 100 | 100 | 100
TRPV4 | 18083 | 605427 | 100 | 100 | 100
TRRAP | 12347 | 603015 | 99.9 | 99.8 | 99.6
TSC1 | 12362 | 605284 | 100 | 100 | 100
TSC2 | 12363 | 191092 | 100 | 100 | 100
TSEN15 | 16791 | 608756 | 100 | 100 | 100
TSEN2 | 28422 | 608753 | 86.8 | 86.8 | 86.8
TSEN34 | 15506 | 608754 | 100 | 100 | 100
TSEN54 | 27561 | 608755 | 100 | 100 | 98.2
TSFM | 12367 | 604723 | 94.4 | 94.4 | 94.4
TSGA10 | 14927 | 607166 | 100 | 100 | 100
TSHB | 12372 | 188540 | 100 | 100 | 100
TSHR | 12373 | 603372 | 100 | 100 | 100
TSHZ1 | 10669 | 614427 | 100 | 100 | 100
TSPAN12 | 21641 | 613138 | 100 | 100 | 100
TSPAN7 | 11854 | 300096 | 100 | 100 | 100
TSPEAR | 1268 | 612920 | 100 | 100 | 100
TSPYL1 | 12382 | 604714 | 100 | 100 | 100
TSR2 | 25455 | 300945 | 100 | 100 | 100
TTBK2 | 19141 | 611695 | 100 | 100 | 100
TTC12 | 23700 | 610732 | 100 | 100 | 100
TTC19 | 26006 | 613814 | 100 | 100 | 100
TTC21B | 25660 | 612014 | 100 | 100 | 100
TTC25 | 25280 | 617095 | 100 | 100 | 100
TTC29 | 29936 |  | 100 | 100 | 100
TTC37 | 23639 | 614589 | 100 | 100 | 100
TTC7A | 19750 | 609332 | 100 | 100 | 100
TTC8 | 20087 | 608132 | 100 | 100 | 100
TTI2 | 26262 | 614426 | 100 | 100 | 100
TTLL5 | 19963 | 612268 | 100 | 100 | 100
TTN | 12403 | 188840 | 100 | 100 | 100
TTPA | 12404 | 600415 | 100 | 100 | 100
TTR | 12405 | 176300 | 100 | 100 | 100
TUB | 12406 | 601197 | 100 | 100 | 100
TUBA1A | 20766 | 602529 | 100 | 100 | 100
TUBA3D | 24071 | 617878 | 100 | 100 | 100
TUBA4A | 12407 | 191110 | 100 | 100 | 100
TUBA8 | 12410 | 605742 | 100 | 100 | 100
TUBB | 20778 | 191130 | 100 | 100 | 100
TUBB1 | 16257 | 612901 | 100 | 100 | 100
TUBB2A | 12412 | 615101 | 100 | 100 | 100
TUBB2B | 30829 | 612850 | 100 | 100 | 100
TUBB3 | 20772 | 602661 | 100 | 100 | 100
TUBB4A | 20774 | 602662 | 100 | 100 | 100
TUBB4B | 20771 | 602660 | 100 | 100 | 100
TUBB6 | 20776 | 615103 | 100 | 100 | 100
TUBB8 | 20773 | 616768 | 100 | 100 | 100
TUBG1 | 12417 | 191135 | 100 | 100 | 100
TUBGCP2 | 18599 | 617817 | 97 | 97 | 97
TUBGCP4 | 16691 | 609610 | 100 | 100 | 100
TUBGCP6 | 18127 | 610053 | 100 | 100 | 100
TUFM | 12420 | 602389 | 100 | 100 | 100
TULP1 | 12423 | 602280 | 100 | 100 | 100
TUSC3 | 30242 | 601385 | 100 | 100 | 100
TWIST1 | 12428 | 601622 | 100 | 96.6 | 92.4
TWIST2 | 20670 | 607556 | 100 | 100 | 100
TWNK | 1160 | 606075 | 100 | 100 | 100
TXN2 | 17772 | 609063 | 100 | 100 | 100
TXNL4A | 30551 | 611595 | 100 | 100 | 100
TXNRD2 | 18155 | 606448 | 100 | 100 | 100
TYK2 | 12440 | 176941 | 100 | 100 | 100
TYMP | 3148 | 131222 | 100 | 100 | 100
TYR | 12442 | 606933 | 100 | 100 | 100
TYROBP | 12449 | 604142 | 100 | 100 | 100
TYRP1 | 12450 | 115501 | 100 | 100 | 100
UBA1 | 12469 | 314370 | 100 | 100 | 100
UBA5 | 23230 | 610552 | 100 | 100 | 100
UBAP1 | 12461 | 609787 | 100 | 100 | 100
UBE2A | 12472 | 312180 | 100 | 100 | 100
UBE2T | 25009 | 610538 | 100 | 100 | 100
UBE3A | 12496 | 601623 | 100 | 100 | 100
UBE3B | 13478 | 608047 | 100 | 100 | 100
UBIAD1 | 30791 | 611632 | 100 | 100 | 100
UBQLN2 | 12509 | 300264 | 100 | 100 | 100
UBR1 | 16808 | 605981 | 100 | 100 | 100
UBTF | 12511 | 600673 | 100 | 100 | 100
UCHL1 | 12513 | 191342 | 100 | 100 | 100
UFC1 | 26941 | 610554 | 100 | 100 | 100
UFM1 | 20597 | 610553 | 100 | 100 | 100
UFSP2 | 25640 | 611482 | 100 | 100 | 100
UGDH | 12525 | 603370 | 100 | 100 | 100
UGP2 | 12527 | 191760 | 100 | 100 | 100
UGT1A1 | 12530 | 191740 | 100 | 100 | 100
UMOD | 12559 | 191845 | 100 | 100 | 100
UMPS | 12563 | 613891 | 100 | 100 | 100
UNC119 | 12565 | 604011 | 100 | 100 | 100
UNC13D | 23147 | 608897 | 100 | 100 | 100
UNC45B | 14304 | 611220 | 100 | 100 | 100
UNC80 | 26582 | 612636 | 100 | 100 | 100
UNC93B1 | 13481 | 608204 | 100 | 99.9 | 99.4
UNG | 12572 | 191525 | 100 | 100 | 100
UPB1 | 16297 | 606673 | 100 | 100 | 100
UPF3B | 20439 | 300298 | 100 | 100 | 99.7
UPK3A | 12580 | 611559 | 100 | 100 | 100
UQCC2 | 21237 | 614461 | 100 | 100 | 100
UQCC3 | 34399 | 616097 | 100 | 100 | 100
UQCRB | 12582 | 191330 | 100 | 100 | 100
UQCRC2 | 12586 | 191329 | 100 | 100 | 100
UQCRFS1 | 12587 | 191327 | 100 | 100 | 100
UQCRQ | 29594 | 612080 | 100 | 100 | 100
UROC1 | 26444 | 613012 | 100 | 100 | 100
UROD | 12591 | 613521 | 100 | 100 | 100
UROS | 12592 | 606938 | 100 | 100 | 100
USB1 | 25792 | 613276 | 100 | 100 | 100
USH1C | 12597 | 605242 | 100 | 100 | 99.9
USH1G | 16356 | 607696 | 100 | 100 | 100
USH2A | 12601 | 608400 | 100 | 100 | 100
USP18 | 12616 | 607057 | 100 | 100 | 100
USP27X | 13486 | 300975 | 100 | 100 | 100
USP45 | 20080 | 618439 | 99.8 | 99.8 | 99.8
USP9X | 12632 | 300072 | 100 | 100 | 100
USP9Y | 12633 | 400005 | 99.7 | 98.4 | 93.2
UTP4 | 1983 | 607456 | 100 | 100 | 100
UVSSA | 29304 | 614632 | 100 | 100 | 100
VAC14 | 25507 | 604632 | 100 | 100 | 100
VAMP1 | 12642 | 185880 | 100 | 100 | 100
VAMP2 | 12643 | 185881 | 100 | 100 | 100
VANGL1 | 15512 | 610132 | 100 | 100 | 100
VANGL2 | 15511 | 600533 | 100 | 100 | 100
VAPB | 12649 | 605704 | 100 | 100 | 100
VARS1 | 12651 | 192150 | 100 | 100 | 100
VARS2 | 21642 | 612802 | 100 | 100 | 100
VAX1 | 12660 | 604294 | 96.4 | 94.4 | 92.7
VCAN | 2464 | 118661 | 100 | 100 | 100
VCL | 12665 | 193065 | 100 | 100 | 100
VCP | 12666 | 601023 | 100 | 100 | 100
VDR | 12679 | 601769 | 95 | 93.8 | 92.4
VEGFC | 12682 | 601528 | 99.8 | 99.8 | 99.8
VHL | 12687 | 608537 | 72.6 | 72.6 | 72.6
VIM | 12692 | 193060 | 100 | 100 | 100
VIPAS39 | 20347 | 613401 | 100 | 100 | 100
VKORC1 | 23663 | 608547 | 85.4 | 85.4 | 85.4
VLDLR | 12698 | 192977 | 100 | 100 | 100
VMA21 | 22082 | 300913 | 100 | 100 | 100
VPS11 | 14583 | 608549 | 100 | 100 | 100
VPS13A | 1908 | 605978 | 100 | 100 | 100
VPS13B | 2183 | 607817 | 99.4 | 99.3 | 99.3
VPS13C | 23594 | 608879 | 100 | 100 | 100
VPS13D | 23595 | 608877 | 100 | 100 | 100
VPS33A | 18179 | 610034 | 89.9 | 89.9 | 89.9
VPS35 | 13487 | 601501 | 100 | 100 | 100
VPS37A | 24928 | 609927 | 100 | 100 | 100
VPS39 | 20593 | 612188 | 100 | 100 | 100
VPS45 | 14579 | 610035 | 95.1 | 95.1 | 95.1
VPS51 | 1172 | 615738 | 100 | 100 | 100
VPS53 | 25608 | 615850 | 100 | 100 | 100
VRK1 | 12718 | 602168 | 100 | 100 | 100
VSX1 | 12723 | 605020 | 100 | 100 | 100
VSX2 | 1975 | 142993 | 100 | 100 | 100
VWA3B | 28385 | 614884 | 100 | 100 | 100
VWF | 12726 | 613160 | 100 | 100 | 100
WAC | 17327 | 615049 | 100 | 100 | 100
WARS1 | 12729 | 191050 | 100 | 100 | 100
WARS2 | 12730 | 604733 | 100 | 100 | 100
WAS | 12731 | 300392 | 100 | 100 | 99.5
WASF1 | 12732 | 605035 | 100 | 100 | 100
WASHC4 | 29174 | 615748 | 100 | 100 | 99.9
WASHC5 | 28984 | 610657 | 100 | 100 | 100
WBP2 | 12738 | 606962 | 100 | 100 | 100
WDFY3 | 20751 | 617485 | 100 | 100 | 100
WDPCP | 28027 | 613580 | 91.8 | 91.8 | 91.8
WDR11 | 13831 | 606417 | 100 | 100 | 100
WDR19 | 18340 | 608151 | 100 | 100 | 100
WDR26 | 21208 | 617424 | 100 | 100 | 100
WDR35 | 29250 | 613602 | 100 | 100 | 100
WDR37 | 31406 | 618586 | 100 | 100 | 100
WDR4 | 12756 | 605924 | 100 | 100 | 100
WDR45 | 28912 | 300526 | 100 | 100 | 100
WDR45B | 25072 | 609226 | 100 | 100 | 100
WDR62 | 24502 | 613583 | 100 | 100 | 100
WDR72 | 26790 | 613214 | 96.9 | 96.9 | 96.9
WDR73 | 25928 | 616144 | 100 | 100 | 100
WDR81 | 26600 | 614218 | 100 | 100 | 100
WEE2 | 19684 | 614084 | 100 | 100 | 100
WFS1 | 12762 | 606201 | 100 | 100 | 100
WHRN | 16361 | 607928 | 100 | 100 | 100
WIPF1 | 12736 | 602357 | 100 | 100 | 100
WIPI2 | 32225 | 609225 | 100 | 100 | 100
WNK1 | 14540 | 605232 | 100 | 100 | 100
WNK4 | 14544 | 601844 | 100 | 100 | 100
WNT1 | 12774 | 164820 | 100 | 100 | 100
WNT10A | 13829 | 606268 | 100 | 100 | 100
WNT10B | 12775 | 601906 | 100 | 100 | 100
WNT2B | 12781 | 601968 | 100 | 100 | 100
WNT3 | 12782 | 165330 | 100 | 100 | 100
WNT4 | 12783 | 603490 | 100 | 100 | 100
WNT5A | 12784 | 164975 | 100 | 100 | 100
WNT7A | 12786 | 601570 | 100 | 100 | 100
WRAP53 | 25522 | 612661 | 100 | 100 | 100
WRN | 12791 | 604611 | 100 | 100 | 100
WT1 | 12796 | 607102 | 100 | 100 | 100
WWOX | 12799 | 605131 | 100 | 100 | 100
XDH | 12805 | 607633 | 100 | 100 | 100
XG | 12806 | 300879 | 100 | 100 | 100
XIAP | 592 | 300079 | 100 | 100 | 100
XK | 12811 | 314850 | 100 | 100 | 100
XPA | 12814 | 611153 | 100 | 100 | 100
XPC | 12816 | 613208 | 100 | 100 | 100
XPNPEP2 | 12823 | 300145 | 100 | 100 | 100
XPNPEP3 | 28052 | 613553 | 100 | 100 | 100
XPR1 | 12827 | 605237 | 100 | 100 | 100
XRCC1 | 12828 | 194360 | 100 | 100 | 100
XRCC2 | 12829 | 600375 | 100 | 100 | 100
XRCC4 | 12831 | 194363 | 100 | 100 | 100
XYLT1 | 15516 | 608124 | 99.1 | 96.2 | 93.3
XYLT2 | 15517 | 608125 | 100 | 100 | 100
YAP1 | 16262 | 606608 | 100 | 100 | 100
YARS1 | 12840 | 603623 | 100 | 100 | 100
YARS2 | 24249 | 610957 | 100 | 100 | 100
YEATS2 | 25489 | 613373 | 100 | 100 | 100
YME1L1 | 12843 | 607472 | 100 | 100 | 100
YWHAG | 12852 | 605356 | 100 | 100 | 100
YWHAZ | 12855 | 601288 | 100 | 100 | 100
YY1 | 12856 | 600013 | 100 | 100 | 100
YY1AP1 | 30935 | 607860 | 100 | 100 | 100
ZAP70 | 12858 | 176947 | 100 | 100 | 100
ZBTB11 | 16740 | 618181 | 100 | 100 | 100
ZBTB16 | 12930 | 176797 | 100 | 100 | 100
ZBTB18 | 13030 | 608433 | 100 | 99.9 | 99.6
ZBTB20 | 13503 | 606025 | 100 | 100 | 100
ZBTB24 | 21143 | 614064 | 100 | 100 | 100
ZBTB42 | 32550 | 613915 | 100 | 100 | 100
ZC3H14 | 20509 | 613279 | 100 | 100 | 100
ZC4H2 | 24931 | 300897 | 100 | 100 | 100
ZCCHC8 | 25265 | 616381 | 100 | 100 | 100
ZDHHC15 | 20342 | 300576 | 100 | 100 | 100
ZDHHC9 | 18475 | 300646 | 100 | 100 | 100
ZEB1 | 11642 | 189909 | 100 | 100 | 100
ZEB2 | 14881 | 605802 | 100 | 100 | 100
ZFHX2 | 20152 | 617828 | 100 | 100 | 100
ZFP57 | 18791 | 612192 | 100 | 100 | 100
ZFPM2 | 16700 | 603693 | 100 | 100 | 100
ZFYVE26 | 20761 | 612012 | 100 | 100 | 100
ZFYVE27 | 26559 | 610243 | 100 | 100 | 100
ZIC1 | 12872 | 600470 | 100 | 100 | 100
ZIC2 | 12873 | 603073 | 98.7 | 95.7 | 93.8
ZIC3 | 12874 | 300265 | 100 | 100 | 100
ZIM2 | 12875 |  | 100 | 100 | 100
ZMIZ1 | 16493 | 607159 | 100 | 100 | 100
ZMPSTE24 | 12877 | 606480 | 100 | 100 | 100
ZMYND10 | 19412 | 607070 | 100 | 100 | 100
ZMYND11 | 16966 | 608668 | 100 | 100 | 100
ZMYND15 | 20997 | 614312 | 100 | 100 | 100
ZNF141 | 12926 | 194648 | 84.2 | 84.2 | 84.2
ZNF142 | 12927 | 604083 | 100 | 100 | 100
ZNF148 | 12933 | 601897 | 98.3 | 98.3 | 98.3
ZNF335 | 15807 | 610827 | 100 | 100 | 100
ZNF341 | 15992 | 618269 | 100 | 100 | 100
ZNF408 | 20041 | 616454 | 100 | 100 | 100
ZNF41 | 13107 | 314995 | 100 | 100 | 100
ZNF423 | 16762 | 604557 | 100 | 100 | 100
ZNF462 | 21684 | 617371 | 100 | 100 | 100
ZNF469 | 23216 | 612078 | 100 | 100 | 100
ZNF480 | 23305 | 613910 | 100 | 100 | 100
ZNF513 | 26498 | 613598 | 100 | 100 | 100
ZNF565 | 26726 | 614275 | 100 | 100 | 100
ZNF592 | 28986 | 613624 | 100 | 100 | 100
ZNF644 | 29222 | 614159 | 100 | 100 | 100
ZNF674 | 17625 | 300573 | 100 | 100 | 100
ZNF687 | 29277 | 610568 | 100 | 100 | 100
ZNF711 | 13128 | 314990 | 100 | 100 | 100
ZNF750 | 25843 | 610226 | 100 | 100 | 100
ZNF81 | 13156 | 314998 | 100 | 100 | 100
ZNHIT3 | 12309 | 604500 | 74.4 | 74.4 | 74.4
ZP1 | 13187 | 195000 | 100 | 100 | 100
ZP2 | 13188 | 182888 | 100 | 100 | 100
ZP3 | 13189 | 182889 | 100 | 100 | 100
ZSWIM6 | 29316 | 615951 | 95.4 | 94.1 | 92.5